## 原始数据
训练集 | [10 empty] | 测试集
时间序号 | 室外干球温度(t) | 室外湿度(t) | 太阳辐射强度(t) | 人员密度(t) | 冷负荷(t-1) | 冷负荷(t-24) | 冷负荷(t) |  |  |  | 时间序号 | 室外干球温度(t) | 室外湿度(t) | 太阳辐射强度(t) | 人员密度(t) | 冷负荷(t-1) | 冷负荷(t-24) | 冷负荷(t)
0 | 25.69 | 15.5 | 0 | 0 | 0 | 0 | 0 | 开始 |  |  | 0 | 24.82 | 17.86 | 0 | 0 | 0 | 0 | 0
1 | 25.32 | 15.25 | 0 | 0 | 0 | 0 | 0 |  |  |  | 1 | 24.43 | 17.9 | 0 | 0 | 0 | 0 | 0
2 | 24.9 | 15.06 | 0 | 0 | 0 | 0 | 0 |  |  |  | 2 | 24.1 | 17.86 | 0 | 0 | 0 | 0 | 0
3 | 24.4 | 14.94 | 0 | 0 | 0 | 0 | 0 |  |  |  | 3 | 23.84 | 17.71 | 0 | 0 | 0 | 0 | 0
4 | 23.92 | 14.91 | 0 | 0 | 0 | 0 | 0 |  | 最大值 | 最小值 | 4 | 23.66 | 17.5 | 0 | 0 | 0 | 0 | 0
5 | 23.57 | 14.96 | 0 | 0 | 0 | 0 | 0 | 室外干球温度(t) | 38.6 | 10.8 | 5 | 23.6 | 17.27 | 0 | 0 | 0 | 0 | 0
6 | 23.47 | 15.13 | 64.73 | 0 | 0 | 0 | 0 | 室外湿度(t) | 29.6 | 7.43 | 6 | 23.77 | 17.17 | 46.48 | 0 | 0 | 0 | 0
7 | 23.74 | 15.43 | 75.52 | 0 | 0 | 0 | 2.0144 | 太阳辐射强度(t) | 1261.37 | 0 | 7 | 24.19 | 17.23 | 140.25 | 0 | 0 | 0 | 0
8 | 24.5 | 15.9 | 145.81 | 1 | 2.0144 | 35.7628 | 59.3468 | 人员密度(t) | 1 | 0 | 8 | 24.7 | 17.29 | 104.33 | 1 | 0 | 58.5421 | 66.7526
9 | 25.8 | 16.51 | 218.67 | 1 | 59.3468 | 28.5293 | 58.9536 | 冷负荷(t-1) | 148.0021 | 0 | 9 | 25.17 | 17.24 | 356.86 | 1 | 66.7526 | 44.4995 | 57.4249
10 | 27.42 | 17.12 | 1086.6 | 1 | 58.9536 | 29.1433 | 70.4141 | 冷负荷(t-24) | 148.0021 | 0 | 10 | 25.6 | 17.11 | 191.79 | 1 | 57.4249 | 46.0947 | 58.7403
11 | 29.07 | 17.58 | 333.88 | 1 | 70.4141 | 30.1994 | 74.7564 | 冷负荷(t) | 148.0021 | 0 | 11 | 26 | 16.97 | 527.76 | 1 | 58.7403 | 48.9259 | 61.3511
12 | 30.46 | 17.77 | 358.96 | 0.3 | 74.7564 | 26.4918 | 62.1704 | 冷负荷(t+1) | #REF! | #REF! | 12 | 26.38 | 16.9 | 238.13 | 0.3 | 61.3511 | 47.1283 | 46.8453
13 | 31.3 | 17.66 | 355.79 | 1 | 62.1704 | 32.278 | 75.5245 |  |  |  | 13 | 26.78 | 16.96 | 236.2 | 1 | 46.8453 | 53.0831 | 59.5433
14 | 31.2 | 17.16 | 324.9 | 1 | 75.5245 | 38.5233 | 76.7644 |  |  |  | 14 | 27.2 | 17.25 | 217.04 | 1 | 59.5433 | 57.3606 | 64.7557
15 | 29.63 | 16 | 271.19 | 1 | 76.7644 | 43.729 | 69.8861 |  |  |  | 15 | 27.5 | 17.66 | 435.34 | 1 | 64.7557 | 58.8758 | 69.1385
16 | 27.2 | 14.63 | 202.91 | 1 | 69.8861 | 45.8661 | 60.0809 |  |  |  | 16 | 27.29 | 17.73 | 333.67 | 1 | 69.1385 | 58.1641 | 70.0847
17 | 24.79 | 13.59 | 545.37 | 0.5 | 60.0809 | 45.1301 | 45.0164 |  |  |  | 17 | 26.75 | 17.6 | 94.29 | 0.5 | 70.0847 | 52.6634 | 56.3025
18 | 23.3 | 13.36 | 61.23 | 0.1 | 45.0164 | 48.7782 | 27.2492 |  |  |  | 18 | 26.04 | 17.34 | 118.53 | 0.1 | 56.3025 | 45.9754 | 42.8769
19 | 23.3 | 14.26 | 4.07 | 0.1 | 27.2492 | 42.4825 | 24.9194 |  |  |  | 19 | 25.31 | 17.07 | 12.11 | 0.1 | 42.8769 | 42.0653 | 36.6777
20 | 24 | 15.61 | 0 | 0.1 | 24.9194 | 36.7826 | 29.5205 |  |  |  | 20 | 24.7 | 16.88 | 0 | 0.1 | 36.6777 | 66.7402 | 52.9903
21 | 24.48 | 16.49 | 0 | 0 | 29.5205 | 0 | 0 |  |  |  | 21 | 24.33 | 16.85 | 0 | 0 | 52.9903 | 0 | 0
22 | 24.58 | 16.73 | 0 | 0 | 0 | 0 | 0 |  |  |  | 22 | 24.15 | 16.96 | 0 | 0 | 0 | 0 | 0
23 | 24.39 | 16.47 | 0 | 0 | 0 | 0 | 0 |  |  |  | 23 | 24.11 | 17.14 | 0 | 0 | 0 | 0 | 0
0 | 23.93 | 15.87 | 0 | 0 | 0 | 0 | 0 |  |  |  | 0 | 24.12 | 17.32 | 0 | 0 | 0 | 0 | 0
1 | 23.29 | 15.13 | 0 | 0 | 0 | 0 | 0 |  |  |  | 1 | 24.1 | 17.48 | 0 | 0 | 0 | 0 | 0
2 | 22.5 | 14.39 | 0 | 0 | 0 | 0 | 0 |  |  |  | 2 | 24 | 17.52 | 0 | 0 | 0 | 0 | 0
3 | 21.66 | 13.8 | 0 | 0 | 0 | 0 | 0 |  |  |  | 3 | 23.77 | 17.42 | 0 | 0 | 0 | 0 | 0
4 | 20.98 | 13.48 | 0 | 0 | 0 | 0 | 0 |  |  |  | 4 | 23.52 | 17.25 | 0 | 0 | 0 | 0 | 0
5 | 20.7 | 13.58 | 0 | 0 | 0 | 0 | 0 |  |  |  | 5 | 23.4 | 17.15 | 0 | 0 | 0 | 0 | 0
6 | 20.76 | 14 | 0.05 | 0 | 0 | 0 | 0 |  |  |  | 6 | 23.56 | 17.22 | 135.9 | 0 | 0 | 0 | 0
7 | 20.91 | 14.49 | 0.23 | 0 | 0 | 2.0144 | 0 |  |  |  | 7 | 24 | 17.41 | 88.76 | 0 | 0 | 0 | 0
8 | 21.1 | 14.98 | 0.44 | 1 | 0 | 59.3468 | 45.5129 |  |  |  | 8 | 24.6 | 17.56 | 156.66 | 1 | 0 | 66.7526 | 69.9654
9 | 21.29 | 15.38 | 0.65 | 1 | 45.5129 | 58.9536 | 43.7302 |  |  |  | 9 | 25.3 | 17.55 | 226.01 | 1 | 69.9654 | 57.4249 | 59.7716
10 | 21.49 | 15.69 | 0.85 | 1 | 43.7302 | 70.4141 | 45.6591 |  |  |  | 10 | 26.06 | 17.4 | 288.11 | 1 | 59.7716 | 58.7403 | 62.4151
11 | 21.7 | 15.95 | 1 | 1 | 45.6591 | 74.7564 | 47.2891 |  |  |  | 11 | 26.87 | 17.22 | 334.31 | 1 | 62.4151 | 61.3511 | 64.7926
12 | 21.95 | 16.18 | 1.07 | 0.3 | 47.2891 | 62.1704 | 33.4851 |  |  |  | 12 | 27.72 | 17.13 | 1297.3 | 0.3 | 64.7926 | 46.8453 | 56.097
13 | 22.25 | 16.4 | 1.06 | 1 | 33.4851 | 75.5245 | 46.5723 |  |  |  | 13 | 28.6 | 17.28 | 354.86 | 1 | 56.097 | 59.5433 | 69.2179
14 | 22.6 | 16.63 | 0.97 | 1 | 46.5723 | 76.7644 | 51.1117 |  |  |  | 14 | 29.5 | 17.84 | 326.06 | 1 | 69.2179 | 64.7557 | 74.9747
15 | 23.01 | 16.9 | 0.81 | 1 | 51.1117 | 69.8861 | 53.3163 |  |  |  | 15 | 30.1 | 18.66 | 275.75 | 1 | 74.9747 | 69.1385 | 79.5716
16 | 23.44 | 17.14 | 0.61 | 1 | 53.3163 | 60.0809 | 55.2771 |  |  |  | 16 | 29.81 | 18.99 | 211.32 | 1 | 79.5716 | 70.0847 | 80.2988
17 | 23.82 | 17.31 | 0.39 | 0.5 | 55.2771 | 45.0164 | 45.8515 |  |  |  | 17 | 29.1 | 19.09 | 141.58 | 0.5 | 80.2988 | 56.3025 | 68.0675
18 | 24.1 | 17.32 | 0.18 | 0.1 | 45.8515 | 27.2492 | 35.0442 |  |  |  | 18 | 28.15 | 19.01 | 75 | 0.1 | 68.0675 | 42.8769 | 53.948
19 | 24.2 | 17.12 | 0.01 | 0.1 | 35.0442 | 24.9194 | 31.2095 |  |  |  | 19 | 27.18 | 18.84 | 18.1 | 0.1 | 53.948 | 36.6777 | 47.9638
20 | 23.8 | 16.37 | 0 | 0.1 | 31.2095 | 29.5205 | 26.1331 |  |  |  | 20 | 26.4 | 18.69 | 0 | 0.1 | 47.9638 | 52.9903 | 75.0426
21 | 24 | 16.22 | 0 | 0 | 26.1331 | 0 | 0 |  |  |  | 21 | 25.95 | 18.65 | 0 | 0 | 75.0426 | 0 | 0
22 | 23.92 | 15.8 | 0 | 0 | 0 | 0 | 0 |  |  |  | 22 | 25.77 | 18.71 | 0 | 0 | 0 | 0 | 0
23 | 23.39 | 15.02 | 0 | 0 | 0 | 0 | 0 |  |  |  | 23 | 25.73 | 18.79 | 0 | 0 | 0 | 0 | 0
0 | 22.68 | 14.25 | 0 | 0 | 0 | 0 | 0 |  |  |  | 0 | 25.71 | 18.79 | 0 | 0 | 0 | 0 | 0
1 | 22.06 | 13.64 | 0 | 0 | 0 | 0 | 0 |  |  |  | 1 | 25.57 | 18.7 | 0 | 0 | 0 | 0 | 0
2 | 21.8 | 13.49 | 0 | 0 | 0 | 0 | 0 |  |  |  | 2 | 25.2 | 18.41 | 0 | 0 | 0 | 0 | 0
3 | 21.8 | 13.73 | 0 | 0 | 0 | 0 | 0 |  |  |  | 3 | 24.55 | 17.91 | 0 | 0 | 0 | 0 | 0
4 | 21.78 | 14.07 | 0 | 0 | 0 | 0 | 0 |  |  |  | 4 | 23.9 | 17.47 | 0 | 0 | 0 | 0 | 0
5 | 21.69 | 14.42 | 0 | 0 | 0 | 0 | 0 |  |  |  | 5 | 23.6 | 17.41 | 0 | 0 | 0 | 0 | 0
6 | 21.49 | 14.68 | 0 | 0 | 0 | 0 | 0 |  |  |  | 6 | 23.81 | 17.82 | 89.47 | 0 | 0 | 0 | 0
7 | 21.14 | 14.76 | 0 | 0 | 0 | 0 | 0 |  |  |  | 7 | 24.29 | 18.39 | 89.16 | 0 | 0 | 0 | 0
8 | 20.6 | 14.57 | 0 | 1 | 0 | 45.5129 | 36.967 |  |  |  | 8 | 24.8 | 18.79 | 479.04 | 1 | 0 | 69.9654 | 82.6972
9 | 19.85 | 14.08 | 0 | 1 | 36.967 | 43.7302 | 31.9062 |  |  |  | 9 | 25.17 | 18.76 | 227.24 | 1 | 82.6972 | 59.7716 | 67.7245
10 | 18.99 | 13.4 | 0 | 1 | 31.9062 | 45.6591 | 28.193 |  |  |  | 10 | 25.48 | 18.44 | 881.37 | 1 | 67.7245 | 62.4151 | 70.7244
11 | 18.11 | 12.67 | 0 | 1 | 28.193 | 47.2891 | 24.3695 |  |  |  | 11 | 25.89 | 18.06 | 336.22 | 1 | 70.7244 | 64.7926 | 70.2192
12 | 17.35 | 12.01 | 0 | 0.3 | 24.3695 | 33.4851 | 5.7142 |  |  |  | 12 | 26.55 | 17.89 | 359.81 | 0.3 | 70.2192 | 56.097 | 55.5058
13 | 16.81 | 11.52 | 0 | 1 | 5.7142 | 46.5723 | 14.3869 |  |  |  | 13 | 27.6 | 18.14 | 356.9 | 1 | 55.5058 | 69.2179 | 70.5913
14 | 16.6 | 11.28 | 0 | 1 | 14.3869 | 51.1117 | 16.4201 |  |  |  | 14 | 29.2 | 19.11 | 327.92 | 1 | 70.5913 | 74.9747 | 80.462
15 | 16.23 | 10.93 | 0 | 1 | 16.4201 | 53.3163 | 14.8861 |  |  |  | 15 | 30.6 | 20.12 | 843.56 | 1 | 80.462 | 79.5716 | 90.7829
16 | 15.34 | 10.25 | 0 | 1 | 14.8861 | 55.2771 | 11.4807 |  |  |  | 16 | 30.36 | 19.46 | 212.47 | 1 | 90.7829 | 80.2988 | 86.3804
17 | 14.27 | 9.51 | 0 | 0.5 | 11.4807 | 45.8515 | 2.4065 |  |  |  | 17 | 29.75 | 18.65 | 142.31 | 0.5 | 86.3804 | 68.0675 | 69.3869
18 | 13.38 | 8.94 | 0 | 0.1 | 2.4065 | 35.0442 | 0.35179 |  |  |  | 18 | 28.95 | 17.86 | 75.33 | 0.1 | 69.3869 | 53.948 | 52.5295
19 | 13 | 8.71 | 0 | 0.1 | 0.35179 | 31.2095 | 0.076689 |  |  |  | 19 | 28.11 | 17.24 | 18.1 | 0.1 | 52.5295 | 47.9638 | 44.8782
20 | 13.2 | 8.83 | 0 | 0.1 | 0.076689 | 26.1331 | 0.020475 |  |  |  | 20 | 27.4 | 16.92 | 0 | 0.1 | 44.8782 | 75.0426 | 65.6105
21 | 13.2 | 8.87 | 0 | 0 | 0.020475 | 0 | 0 |  |  |  | 21 | 26.96 | 16.97 | 0 | 0 | 65.6105 | 0 | 0
22 | 12.99 | 8.79 | 0 | 0 | 0 | 0 | 0 |  |  |  | 22 | 26.73 | 17.3 | 0 | 0 | 0 | 0 | 0
23 | 12.68 | 8.67 | 0 | 0 | 0 | 0 | 0 |  |  |  | 23 | 26.63 | 17.78 | 0 | 0 | 0 | 0 | 0
0 | 12.36 | 8.52 | 0 | 0 | 0 | 0 | 0 |  |  |  | 0 | 26.59 | 18.26 | 0 | 0 | 0 | 0 | 0
1 | 12.1 | 8.42 | 0 | 0 | 0 | 0 | 0 |  |  |  | 1 | 26.51 | 18.64 | 0 | 0 | 0 | 0 | 0
2 | 12 | 8.4 | 0 | 0 | 0 | 0 | 0 |  |  |  | 2 | 26.3 | 18.75 | 0 | 0 | 0 | 0 | 0
3 | 11.74 | 8.26 | 0 | 0 | 0 | 0 | 0 |  |  |  | 3 | 25.94 | 18.52 | 0 | 0 | 0 | 0 | 0
4 | 11.21 | 7.96 | 0 | 0 | 0 | 0 | 0 |  |  |  | 4 | 25.57 | 18.13 | 0 | 0 | 0 | 0 | 0
5 | 10.8 | 7.72 | 0 | 0 | 0 | 0 | 0 |  |  |  | 5 | 25.4 | 17.82 | 0 | 0 | 0 | 0 | 0
6 | 10.81 | 7.69 | 0 | 0 | 0 | 0 | 0 |  |  |  | 6 | 25.79 | 17.99 | 51.48 | 0 | 0 | 0 | 0
7 | 11.12 | 7.8 | 0 | 0 | 0 | 0 | 0 |  |  |  | 7 | 26.74 | 18.64 | 156.54 | 0 | 0 | 0 | 32.5902
8 | 11.5 | 7.95 | 0 | 1 | 0 | 36.967 | 0.95157 |  |  |  | 8 | 27.9 | 19.41 | 162.51 | 1 | 32.5902 | 82.6972 | 85.3729
9 | 11.79 | 8.03 | 0 | 1 | 0.95157 | 31.9062 | 1.4145 |  |  |  | 9 | 28.98 | 19.96 | 234.59 | 1 | 85.3729 | 67.7245 | 80.9052
10 | 11.96 | 8.06 | 0 | 1 | 1.4145 | 28.193 | 1.5064 |  |  |  | 10 | 29.93 | 20.27 | 509.29 | 1 | 80.9052 | 70.7244 | 85.3096
11 | 12.06 | 8.04 | 0 | 1 | 1.5064 | 24.3695 | 1.5697 |  |  |  | 11 | 30.76 | 20.4 | 591.07 | 1 | 85.3096 | 70.2192 | 88.4415
12 | 12.12 | 8.01 | 0 | 0.3 | 1.5697 | 5.7142 | 0.55545 |  |  |  | 12 | 31.47 | 20.44 | 692.03 | 0.3 | 88.4415 | 55.5058 | 75.1334
13 | 12.15 | 7.97 | 0 | 1 | 0.55545 | 14.3869 | 1.287 |  |  |  | 13 | 32.08 | 20.5 | 627.45 | 1 | 75.1334 | 70.5913 | 89.0208
14 | 12.2 | 7.96 | 0 | 1 | 1.287 | 16.4201 | 1.5999 |  |  |  | 14 | 32.6 | 20.69 | 576.48 | 1 | 89.0208 | 80.462 | 94.5793
15 | 12.29 | 7.99 | 0 | 1 | 1.5999 | 14.8861 | 1.6676 |  |  |  | 15 | 32.9 | 20.94 | 533.24 | 1 | 94.5793 | 90.7829 | 97.144
16 | 12.39 | 8.05 | 0 | 1 | 1.6676 | 11.4807 | 1.7365 |  |  |  | 16 | 32.59 | 20.75 | 408.5 | 1 | 97.144 | 86.3804 | 96.4735
17 | 12.49 | 8.11 | 0 | 0.5 | 1.7365 | 2.4065 | 1.0057 |  |  |  | 17 | 31.84 | 20.27 | 273.51 | 0.5 | 96.4735 | 69.3869 | 82.7173
18 | 12.56 | 8.15 | 0 | 0.1 | 1.0057 | 0.35179 | 0.21787 |  |  |  | 18 | 30.92 | 19.76 | 132.23 | 0.1 | 82.7173 | 52.5295 | 67.4446
19 | 12.57 | 8.17 | 0 | 0.1 | 0.21787 | 0.076689 | 0.0020263 |  |  |  | 19 | 30.12 | 19.47 | 31.62 | 0.1 | 67.4446 | 44.8782 | 60.5751
20 | 12.5 | 8.12 | 0 | 0.1 | 0.0020263 | 0.020475 | 6.6227e-09 |  |  |  | 20 | 29.7 | 19.66 | 0 | 0.1 | 60.5751 | 65.6105 | 98.1941
21 | 12.34 | 8.03 | 0 | 0 | 6.6227e-09 | 0 | 0 |  |  |  | 21 | 29.7 | 20.35 | 0 | 0 | 98.1941 | 0 | 0
22 | 12.18 | 7.91 | 0 | 0 | 0 | 0 | 0 |  |  |  | 22 | 29.41 | 20.67 | 0 | 0 | 0 | 0 | 0
23 | 12.1 | 7.85 | 0 | 0 | 0 | 0 | 0 |  |  |  | 23 | 28.81 | 20.57 | 0 | 0 | 0 | 0 | 0
0 | 12.22 | 7.87 | 0 | 0 | 0 | 0 | 0 |  |  |  | 0 | 28.11 | 20.37 | 0 | 0 | 0 | 0 | 0
1 | 12.49 | 8 | 0 | 0 | 0 | 0 | 0 |  |  |  | 1 | 27.54 | 20.23 | 0 | 0 | 0 | 0 | 0
2 | 12.8 | 8.17 | 0 | 0 | 0 | 0 | 0 |  |  |  | 2 | 27.3 | 20.46 | 0 | 0 | 0 | 0 | 0
3 | 13.04 | 8.33 | 0 | 0 | 0 | 0 | 0 |  |  |  | 3 | 26.98 | 20.53 | 0 | 0 | 0 | 0 | 0
4 | 13.2 | 8.45 | 0 | 0 | 0 | 0 | 0 |  |  |  | 4 | 26.32 | 20.13 | 0 | 0 | 0 | 0 | 0
5 | 13.33 | 8.54 | 0 | 0 | 0 | 0 | 0 |  |  |  | 5 | 25.8 | 19.82 | 0 | 0 | 0 | 0 | 0
6 | 13.46 | 8.59 | 42.93 | 0 | 0 | 0 | 0 |  |  |  | 6 | 25.75 | 20 | 5.28 | 0 | 0 | 0 | 0
7 | 13.6 | 8.59 | 188.08 | 0 | 0 | 0 | 6.6227e-09 |  |  |  | 7 | 26.06 | 20.53 | 16.11 | 0 | 0 | 32.5902 | 44.9007
8 | 13.8 | 8.53 | 127.3 | 1 | 6.6227e-09 | 0.95157 | 1.065 |  |  |  | 8 | 26.5 | 21.11 | 28.49 | 1 | 44.9007 | 85.3729 | 92.6377
9 | 14.08 | 8.42 | 189.61 | 1 | 1.065 | 1.4145 | 1.5215 |  |  |  | 9 | 26.87 | 21.49 | 41.15 | 1 | 92.6377 | 80.9052 | 82.6734
10 | 14.45 | 8.3 | 245.85 | 1 | 1.5215 | 1.5064 | 1.6416 |  |  |  | 10 | 27.16 | 21.64 | 52.48 | 1 | 82.6734 | 85.3096 | 83.6526
11 | 14.95 | 8.21 | 287.9 | 1 | 1.6416 | 1.5697 | 2.5157 |  |  |  | 11 | 27.38 | 21.59 | 60.92 | 1 | 83.6526 | 88.4415 | 83.892
12 | 15.6 | 8.22 | 309.28 | 0.3 | 2.5157 | 0.55545 | 0.81414 |  |  |  | 12 | 27.57 | 21.39 | 65.2 | 0.3 | 83.892 | 75.1334 | 68.2205
13 | 16.4 | 8.37 | 860.09 | 1 | 0.81414 | 1.287 | 6.8545 |  |  |  | 13 | 27.73 | 21.08 | 64.67 | 1 | 68.2205 | 89.0208 | 78.9212
14 | 17.4 | 8.75 | 786.22 | 1 | 6.8545 | 1.5999 | 14.7611 |  |  |  | 14 | 27.9 | 20.71 | 59.41 | 1 | 78.9212 | 94.5793 | 80.6916
15 | 18.47 | 9.38 | 234.44 | 1 | 14.7611 | 1.6676 | 15.6354 |  |  |  | 15 | 28.09 | 20.31 | 50.23 | 1 | 80.6916 | 97.144 | 79.7304
16 | 19 | 9.88 | 176.14 | 1 | 15.6354 | 1.7365 | 15.9782 |  |  |  | 16 | 28.27 | 19.93 | 38.47 | 1 | 79.7304 | 96.4735 | 78.6162
17 | 18.73 | 10 | 113.62 | 0.5 | 15.9782 | 1.0057 | 8.1011 |  |  |  | 17 | 28.43 | 19.58 | 25.75 | 0.5 | 78.6162 | 82.7173 | 66.5165
18 | 18.07 | 9.95 | 153.63 | 0.1 | 8.1011 | 0.21787 | 1.9613 |  |  |  | 18 | 28.54 | 19.3 | 13.6 | 0.1 | 66.5165 | 67.4446 | 54.0014
19 | 17.22 | 9.79 | 15.45 | 0.1 | 1.9613 | 0.0020263 | 0.38327 |  |  |  | 19 | 28.57 | 19.14 | 3.23 | 0.1 | 54.0014 | 60.5751 | 50.4131
20 | 16.4 | 9.63 | 0 | 0.1 | 0.38327 | 6.6227e-09 | 0.23747 |  |  |  | 20 | 28.5 | 19.13 | 0 | 0.1 | 50.4131 | 98.1941 | 85.1577
21 | 15.77 | 9.54 | 0 | 0 | 0.23747 | 0 | 0 |  |  |  | 21 | 28.31 | 19.27 | 0 | 0 | 85.1577 | 0 | 0
22 | 15.32 | 9.51 | 0 | 0 | 0 | 0 | 0 |  |  |  | 22 | 28.02 | 19.5 | 0 | 0 | 0 | 0 | 0
23 | 14.98 | 9.5 | 0 | 0 | 0 | 0 | 0 |  |  |  | 23 | 27.66 | 19.74 | 0 | 0 | 0 | 0 | 0
0 | 14.69 | 9.49 | 0 | 0 | 0 | 0 | 0 |  |  |  | 0 | 27.27 | 19.94 | 0 | 0 | 0 | 0 | 0
1 | 14.38 | 9.42 | 0 | 0 | 0 | 0 | 0 |  |  |  | 1 | 26.87 | 19.95 | 0 | 0 | 0 | 0 | 0
2 | 14 | 9.27 | 0 | 0 | 0 | 0 | 0 |  |  |  | 2 | 26.5 | 19.77 | 0 | 0 | 0 | 0 | 0
3 | 13.52 | 9.02 | 0 | 0 | 0 | 0 | 0 |  |  |  | 3 | 26.19 | 19.36 | 0 | 0 | 0 | 0 | 0
4 | 13.09 | 8.76 | 0 | 0 | 0 | 0 | 0 |  |  |  | 4 | 25.98 | 18.86 | 0 | 0 | 0 | 0 | 0
5 | 12.9 | 8.59 | 0 | 0 | 0 | 0 | 0 |  |  |  | 5 | 25.9 | 18.4 | 0 | 0 | 0 | 0 | 0
6 | 13.6 | 8.85 | 48.88 | 0 | 0 | 0 | 0 |  |  |  | 6 | 26.3 | 18.45 | 35.77 | 0 | 0 | 0 | 0
7 | 15.2 | 9.55 | 70.63 | 0 | 0 | 6.6227e-09 | 3.6425e-08 |  |  |  | 7 | 27.28 | 19.22 | 54.38 | 0 | 0 | 44.9007 | 41.8381
8 | 16.9 | 10.21 | 133.59 | 0.3 | 3.6425e-08 | 1.065 | 0.43245 |  |  |  | 8 | 28.5 | 20.48 | 193.94 | 0.3 | 41.8381 | 92.6377 | 73.2511
9 | 18.09 | 10.38 | 198.65 | 0.3 | 0.43245 | 1.5215 | 0.56954 |  |  |  | 9 | 29.64 | 21.99 | 280.17 | 0.3 | 73.2511 | 82.6734 | 70.0125
10 | 18.82 | 10.1 | 257.36 | 0.3 | 0.56954 | 1.6416 | 0.60448 |  |  |  | 10 | 30.48 | 23.4 | 357.43 | 0.3 | 70.0125 | 83.6526 | 77.0147
11 | 19.27 | 9.61 | 301.24 | 0.3 | 0.60448 | 2.5157 | 0.62366 |  |  |  | 11 | 30.8 | 24.29 | 205.99 | 0.3 | 77.0147 | 83.892 | 80.3931
12 | 19.65 | 9.16 | 957.63 | 0.1 | 0.62366 | 0.81414 | 1.0454 |  |  |  | 12 | 30.31 | 24.03 | 444.11 | 0.1 | 80.3931 | 68.2205 | 74.9498
13 | 20.16 | 8.96 | 320.73 | 0.3 | 1.0454 | 6.8545 | 2.5569 |  |  |  | 13 | 29.21 | 22.85 | 440.51 | 0.3 | 74.9498 | 78.9212 | 72.4148
14 | 21 | 9.25 | 867.98 | 0.3 | 2.5569 | 14.7611 | 7.0762 |  |  |  | 14 | 28.1 | 21.52 | 200.9 | 0.3 | 72.4148 | 80.6916 | 65.0835
15 | 21.8 | 9.95 | 245.45 | 0.3 | 7.0762 | 15.6354 | 7.3192 |  |  |  | 15 | 27.43 | 20.6 | 342.08 | 0.3 | 65.0835 | 79.7304 | 60.6487
16 | 21.58 | 10.38 | 184.59 | 0.3 | 7.3192 | 15.9782 | 5.8016 |  |  |  | 16 | 27.19 | 20.06 | 130.04 | 0.3 | 60.6487 | 78.6162 | 57.0117
17 | 21 | 10.78 | 119.3 | 0.2 | 5.8016 | 8.1011 | 3.2458 |  |  |  | 17 | 27.23 | 19.8 | 175.23 | 0.2 | 57.0117 | 66.5165 | 53.6449
18 | 20.21 | 11.08 | 171.05 | 0.1 | 3.2458 | 1.9613 | 2.513 |  |  |  | 18 | 27.42 | 19.72 | 92.48 | 0.1 | 53.6449 | 54.0014 | 50.5984
19 | 19.33 | 11.26 | 6.26 | 0.1 | 2.513 | 0.38327 | 0.5126 |  |  |  | 19 | 27.62 | 19.73 | 10.84 | 0.1 | 50.5984 | 50.4131 | 48.7426
20 | 18.5 | 11.31 | 0 | 0.1 | 0.5126 | 0.23747 | 0.19597 |  |  |  | 20 | 27.7 | 19.76 | 0 | 0.1 | 48.7426 | 85.1577 | 84.9719
21 | 17.83 | 11.27 | 0 | 0 | 0.19597 | 0 | 0 |  |  |  | 21 | 27.54 | 19.74 | 0 | 0 | 84.9719 | 0 | 0
22 | 17.32 | 11.17 | 0 | 0 | 0 | 0 | 0 |  |  |  | 22 | 27.19 | 19.65 | 0 | 0 | 0 | 0 | 0
23 | 16.93 | 11.04 | 0 | 0 | 0 | 0 | 0 |  |  |  | 23 | 26.69 | 19.5 | 0 | 0 | 0 | 0 | 0
0 | 16.64 | 10.94 | 0 | 0 | 0 | 0 | 0 |  |  |  | 0 | 26.12 | 19.24 | 0 | 0 | 0 | 0 | 0
1 | 16.4 | 10.82 | 0 | 0 | 0 | 0 | 0 |  |  |  | 1 | 25.53 | 18.96 | 0 | 0 | 0 | 0 | 0
2 | 16.2 | 10.73 | 0 | 0 | 0 | 0 | 0 |  |  |  | 2 | 25 | 18.64 | 0 | 0 | 0 | 0 | 0
3 | 16.01 | 10.68 | 0 | 0 | 0 | 0 | 0 |  |  |  | 3 | 24.58 | 18.29 | 0 | 0 | 0 | 0 | 0
4 | 15.86 | 10.69 | 0 | 0 | 0 | 0 | 0 |  |  |  | 4 | 24.3 | 17.98 | 0 | 0 | 0 | 0 | 0
5 | 15.8 | 10.76 | 0 | 0 | 0 | 0 | 0 |  |  |  | 5 | 24.2 | 17.72 | 0 | 0 | 0 | 0 | 0
6 | 15.9 | 10.95 | 0.11 | 0 | 0 | 0 | 0 |  |  |  | 6 | 24.32 | 17.58 | 69.55 | 0 | 0 | 0 | 0
7 | 16.13 | 11.21 | 0.47 | 0 | 0 | 3.6425e-08 | 9.9341e-09 |  |  |  | 7 | 24.62 | 17.5 | 94.78 | 0 | 0 | 41.8381 | 0
8 | 16.4 | 11.47 | 0.88 | 0.3 | 9.9341e-09 | 0.43245 | 1.1442 |  |  |  | 8 | 25 | 17.37 | 378.99 | 0.3 | 0 | 73.2511 | 57.9768
9 | 16.62 | 11.64 | 1.31 | 0.3 | 1.1442 | 0.56954 | 2.8522 |  |  |  | 9 | 25.41 | 17.15 | 242.76 | 0.3 | 57.9768 | 70.0125 | 41.0806
10 | 16.79 | 11.75 | 1.69 | 0.3 | 2.8522 | 0.60448 | 3.3317 |  |  |  | 10 | 25.95 | 16.96 | 309.77 | 0.3 | 41.0806 | 77.0147 | 41.5787
11 | 16.96 | 11.82 | 1.98 | 0.3 | 3.3317 | 0.62366 | 3.6371 |  |  |  | 11 | 26.75 | 16.98 | 811.52 | 0.3 | 41.5787 | 80.3931 | 45.1779
12 | 17.15 | 11.89 | 2.13 | 0.1 | 3.6371 | 1.0454 | 2.3799 |  |  |  | 12 | 27.95 | 17.4 | 868.65 | 0.1 | 45.1779 | 74.9498 | 45.9755
13 | 17.38 | 12.01 | 2.11 | 0.3 | 2.3799 | 2.5569 | 4.2699 |  |  |  | 13 | 29.69 | 18.45 | 381.85 | 0.3 | 45.9755 | 72.4148 | 56.0457
14 | 17.7 | 12.21 | 1.93 | 0.3 | 4.2699 | 7.0762 | 5.1494 |  |  |  | 14 | 32.1 | 20.47 | 350.76 | 0.3 | 56.0457 | 65.0835 | 68.6418
15 | 18.1 | 12.51 | 1.62 | 0.3 | 5.1494 | 7.3192 | 6.335 |  |  |  | 15 | 34.1 | 22.37 | 296.47 | 0.3 | 68.6418 | 60.6487 | 79.3857
16 | 18.45 | 12.82 | 1.22 | 0.3 | 6.335 | 5.8016 | 7.5659 |  |  |  | 16 | 33.95 | 21.81 | 512.09 | 0.3 | 79.3857 | 57.0117 | 78.6602
17 | 18.6 | 12.97 | 0.79 | 0.2 | 7.5659 | 3.2458 | 7.3766 |  |  |  | 17 | 33.54 | 21.19 | 342.4 | 0.2 | 78.6602 | 53.6449 | 73.9707
18 | 18.31 | 12.77 | 0.38 | 0.1 | 7.3766 | 2.513 | 5.6649 |  |  |  | 18 | 32.99 | 20.59 | 79.99 | 0.1 | 73.9707 | 50.5984 | 65.1723
19 | 17.66 | 12.29 | 0.04 | 0.1 | 5.6649 | 0.5126 | 3.7144 |  |  |  | 19 | 32.38 | 20.11 | 18.75 | 0.1 | 65.1723 | 48.7426 | 59.4631
20 | 17 | 11.8 | 0 | 0.1 | 3.7144 | 0.19597 | 1.8855 |  |  |  | 20 | 31.8 | 19.8 | 0 | 0.1 | 59.4631 | 84.9719 | 100.4989
21 | 16.6 | 11.5 | 0 | 0 | 1.8855 | 0 | 0 |  |  |  | 21 | 31.33 | 19.72 | 0 | 0 | 100.4989 | 0 | 0
22 | 16.43 | 11.37 | 0 | 0 | 0 | 0 | 0 |  |  |  | 22 | 30.95 | 19.79 | 0 | 0 | 0 | 0 | 0
23 | 16.4 | 11.33 | 0 | 0 | 0 | 0 | 0 |  |  |  | 23 | 30.62 | 19.92 | 0 | 0 | 0 | 0 | 0
0 | 16.56 | 11.45 | 0 | 0 | 0 | 0 | 0 |  |  |  | 0 | 32.63 | 19.98 | 0 | 0 | 0 | 0 | 0
1 | 16.89 | 11.7 | 0 | 0 | 0 | 0 | 0 |  |  |  | 1 | 32.3 | 20.09 | 0 | 0 | 0 | 0 | 0
2 | 17.2 | 11.96 | 0 | 0 | 0 | 0 | 0 |  |  |  | 2 | 32 | 20.11 | 0 | 0 | 0 | 0 | 0
3 | 17.33 | 12.11 | 0 | 0 | 0 | 0 | 0 |  |  |  | 3 | 31.71 | 20.01 | 0 | 0 | 0 | 0 | 0
4 | 17.3 | 12.13 | 0 | 0 | 0 | 0 | 0 |  |  |  | 4 | 31.49 | 19.85 | 0 | 0 | 0 | 0 | 0
5 | 17.21 | 12.06 | 0 | 0 | 0 | 0 | 0 |  |  |  | 5 | 31.4 | 19.68 | 0 | 0 | 0 | 0 | 0
6 | 17.12 | 11.92 | 33.03 | 0 | 0 | 0 | 0 |  |  |  | 6 | 31.8 | 19.92 | 26.05 | 0 | 0 | 0 | 0
7 | 17.13 | 11.73 | 135.12 | 0 | 0 | 9.9341e-09 | 2.1056 |  |  |  | 7 | 32.71 | 20.58 | 195.79 | 0 | 0 | 104.4967 | 109.9891
8 | 17.3 | 11.53 | 111.62 | 1 | 2.1056 | 1.1442 | 5.2538 |  |  |  | 8 | 33.7 | 21.14 | 372.16 | 1 | 109.9891 | 92.4966 | 110.0359
9 | 17.7 | 11.31 | 165.46 | 1 | 5.2538 | 2.8522 | 5.9075 |  |  |  | 9 | 34.45 | 21.16 | 554.57 | 1 | 110.0359 | 85.9115 | 107.0893
10 | 18.28 | 11.1 | 486.41 | 1 | 5.9075 | 3.3317 | 10.663 |  |  |  | 10 | 34.98 | 20.76 | 719.32 | 1 | 107.0893 | 84.3647 | 106.1957
11 | 18.99 | 10.9 | 250.27 | 1 | 10.663 | 3.6371 | 13.3471 |  |  |  | 11 | 35.44 | 20.17 | 842.56 | 1 | 106.1957 | 82.6289 | 104.4551
12 | 19.75 | 10.75 | 610.72 | 0.3 | 13.3471 | 2.3799 | 4.8757 |  |  |  | 12 | 35.96 | 19.67 | 905.32 | 0.3 | 104.4551 | 76.5527 | 87.9446
13 | 20.51 | 10.71 | 266.37 | 1 | 4.8757 | 4.2699 | 14.1199 |  |  |  | 13 | 36.67 | 19.5 | 897.62 | 1 | 87.9446 | 82.5283 | 100.539
14 | 21.2 | 10.85 | 553.84 | 1 | 14.1199 | 5.1494 | 22.3564 |  |  |  | 14 | 37.7 | 19.94 | 820.7 | 1 | 100.539 | 90.2816 | 107.9523
15 | 21.6 | 11.12 | 204.16 | 1 | 22.3564 | 6.335 | 24.3897 |  |  |  | 15 | 38.6 | 20.6 | 686.73 | 1 | 107.9523 | 97.5201 | 113.3678
16 | 21.41 | 11.27 | 349.63 | 1 | 24.3897 | 7.5659 | 26.1749 |  |  |  | 16 | 38.4 | 20.39 | 516.12 | 1 | 113.3678 | 96.6974 | 112.9973
17 | 20.94 | 11.4 | 99.78 | 0.5 | 26.1749 | 7.3766 | 14.3945 |  |  |  | 17 | 37.88 | 20.13 | 333.1 | 0.5 | 112.9973 | 91.5321 | 100.3944
18 | 20.3 | 11.49 | 110.92 | 0.1 | 14.3945 | 5.6649 | 4.7625 |  |  |  | 18 | 37.19 | 19.91 | 160.73 | 0.1 | 100.3944 | 85.3936 | 87.5456
19 | 19.61 | 11.54 | 6.01 | 0.1 | 4.7625 | 3.7144 | 1.209 |  |  |  | 19 | 36.45 | 19.8 | 16.45 | 0.1 | 87.5456 | 77.26 | 79.8075
20 | 19 | 11.57 | 0 | 0.1 | 1.209 | 1.8855 | 0.41834 |  |  |  | 20 | 35.8 | 19.88 | 0 | 0.1 | 79.8075 | 120.9472 | 126.6178
21 | 18.56 | 11.61 | 0 | 0 | 0.41834 | 0 | 0 |  |  |  | 21 | 35.34 | 20.21 | 0 | 0 | 126.6178 | 0 | 0
22 | 18.25 | 11.63 | 0 | 0 | 0 | 0 | 0 |  |  |  | 22 | 35.03 | 20.7 | 0 | 0 | 0 | 0 | 0
23 | 18.02 | 11.61 | 0 | 0 | 0 | 0 | 0 |  |  |  | 23 | 34.76 | 21.22 | 0 | 0 | 0 | 0 | 0
0 | 17.81 | 11.53 | 0 | 0 | 0 | 0 | 0 |  |  |  | 0 | 34.46 | 21.63 | 0 | 0 | 0 | 0 | 0
1 | 17.56 | 11.36 | 0 | 0 | 0 | 0 | 0 |  |  |  | 1 | 34.04 | 21.76 | 0 | 0 | 0 | 0 | 0
2 | 17.2 | 11.07 | 0 | 0 | 0 | 0 | 0 |  |  |  | 2 | 33.4 | 21.49 | 0 | 0 | 0 | 0 | 0
3 | 16.72 | 10.67 | 0 | 0 | 0 | 0 | 0 |  |  |  | 3 | 32.54 | 20.78 | 0 | 0 | 0 | 0 | 0
4 | 16.29 | 10.28 | 0 | 0 | 0 | 0 | 0 |  |  |  | 4 | 31.75 | 20.01 | 0 | 0 | 0 | 0 | 0
5 | 16.1 | 10.02 | 0 | 0 | 0 | 0 | 0 |  |  |  | 5 | 31.4 | 19.61 | 0 | 0 | 0 | 0 | 0
6 | 16.5 | 10.1 | 110.17 | 0 | 0 | 0 | 0 |  |  |  | 6 | 31.76 | 19.85 | 43.65 | 0 | 0 | 0 | 0
7 | 17.41 | 10.48 | 91.25 | 0 | 0 | 2.1056 | 9.9341e-09 |  |  |  | 7 | 32.63 | 20.49 | 197.35 | 0 | 0 | 109.9891 | 114.8318
8 | 18.4 | 10.86 | 170.72 | 1 | 9.9341e-09 | 5.2538 | 4.5087 |  |  |  | 8 | 33.7 | 21.16 | 376.6 | 1 | 114.8318 | 110.0359 | 113.4458
9 | 19.14 | 11.02 | 252.69 | 1 | 4.5087 | 5.9075 | 14.1833 |  |  |  | 9 | 34.7 | 21.49 | 562.11 | 1 | 113.4458 | 107.0893 | 112.2169
10 | 19.64 | 10.97 | 326.57 | 1 | 14.1833 | 10.663 | 18.9865 |  |  |  | 10 | 35.59 | 21.47 | 729.73 | 1 | 112.2169 | 106.1957 | 113.1087
11 | 20 | 10.81 | 381.75 | 1 | 18.9865 | 13.3471 | 21.4399 |  |  |  | 11 | 36.38 | 21.2 | 855.14 | 1 | 113.1087 | 104.4551 | 112.9556
12 | 20.32 | 10.64 | 409.78 | 0.3 | 21.4399 | 4.8757 | 11.0506 |  |  |  | 12 | 37.07 | 20.78 | 919.02 | 0.3 | 112.9556 | 87.9446 | 96.868
13 | 20.68 | 10.57 | 406.25 | 1 | 11.0506 | 14.1199 | 20.3179 |  |  |  | 13 | 37.68 | 20.35 | 911.18 | 1 | 96.868 | 100.539 | 108.1357
14 | 21.2 | 10.69 | 371.71 | 1 | 20.3179 | 22.3564 | 26.2379 |  |  |  | 14 | 38.2 | 20.07 | 832.9 | 1 | 108.1357 | 107.9523 | 111.7478
15 | 21.86 | 11.04 | 311.59 | 1 | 26.2379 | 24.3897 | 29.6284 |  |  |  | 15 | 38.62 | 20.02 | 696.56 | 1 | 111.7478 | 113.3678 | 113.4293
16 | 22.2 | 11.32 | 234.98 | 1 | 29.6284 | 26.1749 | 31.4273 |  |  |  | 16 | 38.8 | 20.09 | 522.99 | 1 | 113.4293 | 112.9973 | 114.6428
17 | 21.96 | 11.32 | 152.7 | 0.5 | 31.4273 | 14.3945 | 19.7769 |  |  |  | 17 | 38.51 | 20.01 | 336.89 | 0.5 | 114.6428 | 100.3944 | 103.0559
18 | 21.37 | 11.17 | 330.39 | 0.1 | 19.7769 | 4.7625 | 15.0385 |  |  |  | 18 | 37.77 | 19.76 | 161.73 | 0.1 | 103.0559 | 87.5456 | 89.9425
19 | 20.59 | 10.97 | 9.76 | 0.1 | 15.0385 | 1.209 | 7.9965 |  |  |  | 19 | 36.74 | 19.47 | 15.27 | 0.1 | 89.9425 | 79.8075 | 80.7806
20 | 19.8 | 10.83 | 0 | 0.1 | 7.9965 | 0.41834 | 3.4034 |  |  |  | 20 | 35.6 | 19.28 | 0 | 0.1 | 80.7806 | 126.6178 | 122.6383
21 | 19.13 | 10.81 | 0 | 0 | 3.4034 | 0 | 0 |  |  |  | 21 | 34.49 | 19.28 | 0 | 0 | 122.6383 | 0 | 0
22 | 18.57 | 10.87 | 0 | 0 | 0 | 0 | 0 |  |  |  | 22 | 33.41 | 19.39 | 0 | 0 | 0 | 0 | 0
23 | 18.09 | 10.97 | 0 | 0 | 0 | 0 | 0 |  |  |  | 23 | 32.36 | 19.51 | 0 | 0 | 0 | 0 | 0
0 | 17.65 | 11.05 | 0 | 0 | 0 | 0 | 0 |  |  |  | 0 | 31.3 | 19.49 | 0 | 0 | 0 | 0 | 0
1 | 17.2 | 11.06 | 0 | 0 | 0 | 0 | 0 |  |  |  | 1 | 30.22 | 19.38 | 0 | 0 | 0 | 0 | 0
2 | 16.7 | 10.96 | 0 | 0 | 0 | 0 | 0 |  |  |  | 2 | 29.1 | 19.06 | 0 | 0 | 0 | 0 | 0
3 | 16.15 | 10.72 | 0 | 0 | 0 | 0 | 0 |  |  |  | 3 | 27.97 | 18.54 | 0 | 0 | 0 | 0 | 0
4 | 15.69 | 10.44 | 0 | 0 | 0 | 0 | 0 |  |  |  | 4 | 27.07 | 18.07 | 0 | 0 | 0 | 0 | 0
5 | 15.5 | 10.26 | 0 | 0 | 0 | 0 | 0 |  |  |  | 5 | 26.7 | 17.92 | 0 | 0 | 0 | 0 | 0
6 | 15.83 | 10.32 | 79.31 | 0 | 0 | 0 | 0 |  |  |  | 6 | 27.07 | 18.25 | 39.3 | 0 | 0 | 0 | 0
7 | 16.65 | 10.6 | 90.28 | 0 | 0 | 9.9341e-09 | 0 |  |  |  | 7 | 28.02 | 18.84 | 373.41 | 0 | 0 | 114.8318 | 76.1735
8 | 17.7 | 10.9 | 168.33 | 1 | 0 | 4.5087 | 6.5505 |  |  |  | 8 | 29.3 | 19.29 | 349.75 | 1 | 76.1735 | 113.4458 | 96.4287
9 | 18.77 | 11.07 | 859.21 | 1 | 6.5505 | 14.1833 | 20.8095 |  |  |  | 9 | 30.68 | 19.21 | 307.16 | 1 | 96.4287 | 112.2169 | 93.5533
10 | 19.8 | 11.1 | 321.28 | 1 | 20.8095 | 18.9865 | 24.8331 |  |  |  | 10 | 32.05 | 18.55 | 399.1 | 1 | 93.5533 | 113.1087 | 93.5788
11 | 20.78 | 11.05 | 375.41 | 1 | 24.8331 | 21.4399 | 27.1898 |  |  |  | 11 | 33.36 | 17.4 | 796.58 | 1 | 93.5788 | 112.9556 | 91.7764
12 | 21.72 | 10.97 | 402.91 | 0.3 | 27.1898 | 11.0506 | 16.5056 |  |  |  | 12 | 34.54 | 15.96 | 856.25 | 0.3 | 91.7764 | 96.868 | 73.1227
13 | 22.59 | 10.96 | 399.44 | 1 | 16.5056 | 20.3179 | 28.2204 |  |  |  | 13 | 35.5 | 14.53 | 848.93 | 1 | 73.1227 | 108.1357 | 81.3222
14 | 23.4 | 11.13 | 365.56 | 1 | 28.2204 | 26.2379 | 34.6806 |  |  |  | 14 | 36.2 | 13.51 | 455.7 | 1 | 81.3222 | 111.7478 | 82.0727
15 | 23.9 | 11.4 | 1058.79 | 1 | 34.6806 | 29.6284 | 42.1481 |  |  |  | 15 | 36.5 | 13.18 | 648.46 | 1 | 82.0727 | 113.4293 | 82.259
16 | 23.77 | 11.53 | 231.41 | 1 | 42.1481 | 31.4273 | 40.5203 |  |  |  | 16 | 36.23 | 13.33 | 285.7 | 1 | 82.259 | 114.6428 | 81.2613
17 | 23.41 | 11.73 | 150.64 | 0.5 | 40.5203 | 19.7769 | 27.4434 |  |  |  | 17 | 35.56 | 13.81 | 312.69 | 0.5 | 81.2613 | 103.0559 | 71.376
18 | 22.92 | 11.95 | 256.73 | 0.1 | 27.4434 | 15.0385 | 20.0875 |  |  |  | 18 | 34.65 | 14.46 | 313.16 | 0.1 | 71.376 | 89.9425 | 66.0923
19 | 22.35 | 12.2 | 35.13 | 0.1 | 20.0875 | 7.9965 | 15.56 |  |  |  | 19 | 33.71 | 15.14 | 30.61 | 0.1 | 66.0923 | 80.7806 | 60.2899
20 | 21.8 | 12.44 | 0 | 0.1 | 15.56 | 3.4034 | 11.7715 |  |  |  | 20 | 32.9 | 15.81 | 0 | 0.1 | 60.2899 | 122.6383 | 85.3689
21 | 21.31 | 12.68 | 0 | 0 | 11.7715 | 0 | 0 |  |  |  | 21 | 32.37 | 16.46 | 0 | 0 | 85.3689 | 0 | 0
22 | 20.88 | 12.89 | 0 | 0 | 0 | 0 | 0 |  |  |  | 22 | 32.03 | 17.02 | 0 | 0 | 0 | 0 | 0
23 | 20.47 | 13.05 | 0 | 0 | 0 | 0 | 0 |  |  |  | 23 | 31.76 | 17.41 | 0 | 0 | 0 | 0 | 0
0 | 20.04 | 13.12 | 0 | 0 | 0 | 0 | 0 |  |  |  | 0 | 31.43 | 17.49 | 0 | 0 | 0 | 0 | 0
1 | 19.56 | 13.06 | 0 | 0 | 0 | 0 | 0 |  |  |  | 1 | 30.92 | 17.14 | 0 | 0 | 0 | 0 | 0
2 | 19 | 12.85 | 0 | 0 | 0 | 0 | 0 |  |  |  | 2 | 30.1 | 16.25 | 0 | 0 | 0 | 0 | 0
3 | 18.36 | 12.48 | 0 | 0 | 0 | 0 | 0 |  |  |  | 3 | 28.95 | 14.91 | 0 | 0 | 0 | 0 | 0
4 | 17.83 | 12.11 | 0 | 0 | 0 | 0 | 0 |  |  |  | 4 | 27.87 | 13.58 | 0 | 0 | 0 | 0 | 0
5 | 17.6 | 11.87 | 0 | 0 | 0 | 0 | 0 |  |  |  | 5 | 27.4 | 12.73 | 0 | 0 | 0 | 0 | 0
6 | 18.02 | 12.02 | 28.58 | 0 | 0 | 0 | 0 |  |  |  | 6 | 28 | 12.7 | 55.14 | 0 | 0 | 0 | 0
7 | 19.01 | 12.48 | 203.46 | 0 | 0 | 0 | 1.3861 |  |  |  | 7 | 29.39 | 13.28 | 90.9 | 0 | 0 | 76.1735 | 23.2229
8 | 20.2 | 12.94 | 378.11 | 1 | 1.3861 | 6.5505 | 27.9438 |  |  |  | 8 | 30.9 | 14.08 | 174.9 | 1 | 23.2229 | 96.4287 | 73.2588
9 | 21.29 | 13.13 | 302.6 | 1 | 27.9438 | 20.8095 | 34.5649 |  |  |  | 9 | 32.03 | 14.78 | 759.44 | 1 | 73.2588 | 93.5533 | 79.4478
10 | 22.25 | 13.06 | 720.12 | 1 | 34.5649 | 24.8331 | 38.3993 |  |  |  | 10 | 32.76 | 15.34 | 340.66 | 1 | 79.4478 | 93.5788 | 82.1713
11 | 23.16 | 12.85 | 841.1 | 1 | 38.3993 | 27.1898 | 40.8152 |  |  |  | 11 | 33.2 | 15.81 | 399.58 | 1 | 82.1713 | 91.7764 | 84.4887
12 | 24.06 | 12.65 | 902.56 | 0.3 | 40.8152 | 16.5056 | 27.2944 |  |  |  | 12 | 33.47 | 16.28 | 429.6 | 0.3 | 84.4887 | 73.1227 | 72.0911
13 | 25.02 | 12.6 | 894.81 | 1 | 27.2944 | 28.2204 | 41.7106 |  |  |  | 13 | 33.66 | 16.8 | 425.92 | 1 | 72.0911 | 81.3222 | 86.3897
14 | 26.1 | 12.9 | 819.09 | 1 | 41.7106 | 34.6806 | 49.3316 |  |  |  | 14 | 33.9 | 17.45 | 389.12 | 1 | 86.3897 | 82.0727 | 92.2027
15 | 26.9 | 13.36 | 372.67 | 1 | 49.3316 | 42.1481 | 52.4169 |  |  |  | 15 | 34.22 | 18.27 | 942.46 | 1 | 92.2027 | 82.259 | 99.6171
16 | 26.71 | 13.4 | 281.54 | 1 | 52.4169 | 40.5203 | 52.259 |  |  |  | 16 | 34.4 | 19 | 706.18 | 1 | 99.6171 | 81.2613 | 104.3318
17 | 26.21 | 13.47 | 338.54 | 0.5 | 52.259 | 27.4434 | 43.1582 |  |  |  | 17 | 33.99 | 19.16 | 156.27 | 0.5 | 104.3318 | 71.376 | 89.3187
18 | 25.49 | 13.55 | 167.78 | 0.1 | 43.1582 | 20.0875 | 32.9809 |  |  |  | 18 | 33.08 | 18.83 | 74.22 | 0.1 | 89.3187 | 66.0923 | 72.0647
19 | 24.65 | 13.63 | 24.05 | 0.1 | 32.9809 | 15.56 | 26.3294 |  |  |  | 19 | 32.19 | 18.56 | 16.71 | 0.1 | 72.0647 | 60.2899 | 65.4262
20 | 23.8 | 13.7 | 0 | 0.1 | 26.3294 | 11.7715 | 21.3296 |  |  |  | 20 | 31.8 | 18.9 | 0 | 0.1 | 65.4262 | 85.3689 | 104.3208
21 | 23.01 | 13.78 | 0 | 0 | 21.3296 | 0 | 0 |  |  |  | 21 | 32 | 19.96 | 0 | 0 | 104.3208 | 0 | 0
22 | 22.29 | 13.86 | 0 | 0 | 0 | 0 | 0 |  |  |  | 22 | 31.58 | 20.34 | 0 | 0 | 0 | 0 | 0
23 | 21.64 | 13.91 | 0 | 0 | 0 | 0 | 0 |  |  |  | 23 | 30.54 | 19.97 | 0 | 0 | 0 | 0 | 0
0 | 21.04 | 13.92 | 0 | 0 | 0 | 0 | 0 |  |  |  | 0 | 29.29 | 19.29 | 0 | 0 | 0 | 0 | 0
1 | 20.5 | 13.86 | 0 | 0 | 0 | 0 | 0 |  |  |  | 1 | 28.24 | 18.78 | 0 | 0 | 0 | 0 | 0
2 | 20 | 13.7 | 0 | 0 | 0 | 0 | 0 |  |  |  | 2 | 27.8 | 18.87 | 0 | 0 | 0 | 0 | 0
3 | 19.55 | 13.46 | 0 | 0 | 0 | 0 | 0 |  |  |  | 3 | 27.63 | 19.16 | 0 | 0 | 0 | 0 | 0
4 | 19.23 | 13.2 | 0 | 0 | 0 | 0 | 0 |  |  |  | 4 | 27.17 | 19.04 | 0 | 0 | 0 | 0 | 0
5 | 19.1 | 12.97 | 0 | 0 | 0 | 0 | 0 |  |  |  | 5 | 26.52 | 18.65 | 0 | 0 | 0 | 0 | 0
6 | 19.61 | 13.13 | 31.04 | 0 | 0 | 0 | 0 |  |  |  | 6 | 25.8 | 18.14 | 0 | 0 | 0 | 0 | 0
7 | 20.76 | 13.69 | 212.98 | 0 | 0 | 1.3861 | 0 |  |  |  | 7 | 25.09 | 17.64 | 0 | 0 | 0 | 23.2229 | 37.726
8 | 22 | 14.16 | 394.53 | 1 | 0 | 27.9438 | 42.6594 |  |  |  | 8 | 24.5 | 17.28 | 0 | 1 | 37.726 | 73.2588 | 74.6499
9 | 22.89 | 14.13 | 321.5 | 1 | 42.6594 | 34.5649 | 43.4832 |  |  |  | 9 | 24.1 | 17.14 | 0 | 1 | 74.6499 | 79.4478 | 65.5229
10 | 23.53 | 13.73 | 749.81 | 1 | 43.4832 | 38.3993 | 45.1729 |  |  |  | 10 | 23.87 | 17.19 | 0 | 1 | 65.5229 | 82.1713 | 64.4083
11 | 24.13 | 13.23 | 875.44 | 1 | 45.1729 | 40.8152 | 45.675 |  |  |  | 11 | 23.77 | 17.37 | 0 | 1 | 64.4083 | 84.4887 | 64.3501
12 | 24.91 | 12.91 | 939.24 | 0.3 | 45.675 | 27.2944 | 31.2957 |  |  |  | 12 | 23.76 | 17.62 | 0 | 0.3 | 64.3501 | 72.0911 | 49.5656
13 | 26.09 | 13.02 | 931.2 | 1 | 31.2957 | 41.7106 | 46.6345 |  |  |  | 13 | 23.78 | 17.89 | 0 | 1 | 49.5656 | 86.3897 | 61.869
14 | 27.9 | 13.9 | 471.39 | 1 | 46.6345 | 49.3316 | 56.113 |  |  |  | 14 | 23.8 | 18.11 | 0 | 1 | 61.869 | 92.2027 | 65.3653
15 | 29.5 | 15.06 | 715.69 | 1 | 56.113 | 52.4169 | 65.9401 |  |  |  | 15 | 23.65 | 18.09 | 0 | 1 | 65.3653 | 99.6171 | 65.0814
16 | 29.26 | 15.02 | 541.13 | 1 | 65.9401 | 52.259 | 67.3927 |  |  |  | 16 | 23.36 | 17.87 | 0 | 1 | 65.0814 | 104.3318 | 63.6312
17 | 28.63 | 14.93 | 353.41 | 0.5 | 67.3927 | 43.1582 | 56.1556 |  |  |  | 17 | 23.2 | 17.76 | 0 | 0.5 | 63.6312 | 89.3187 | 51.8092
18 | 27.79 | 14.81 | 175.87 | 0.1 | 56.1556 | 32.9809 | 44.3577 |  |  |  | 18 | 23.36 | 17.97 | 0 | 0.1 | 51.8092 | 72.0647 | 41.2201
19 | 26.89 | 14.71 | 14.54 | 0.1 | 44.3577 | 26.3294 | 36.0121 |  |  |  | 19 | 23.73 | 18.41 | 0 | 0.1 | 41.2201 | 65.4262 | 40.5229
20 | 26.1 | 14.68 | 0 | 0.1 | 36.0121 | 21.3296 | 30.7407 |  |  |  | 20 | 24.1 | 18.85 | 0 | 0.1 | 40.5229 | 104.3208 | 68.9696
21 | 25.53 | 14.75 | 0 | 0 | 30.7407 | 0 | 0 |  |  |  | 21 | 24.33 | 19.13 | 0 | 0 | 68.9696 | 0 | 0
22 | 25.15 | 14.91 | 0 | 0 | 0 | 0 | 0 |  |  |  | 22 | 24.4 | 19.23 | 0 | 0 | 0 | 0 | 0
23 | 24.87 | 15.09 | 0 | 0 | 0 | 0 | 0 |  |  |  | 23 | 24.36 | 19.19 | 0 | 0 | 0 | 0 | 0
0 | 24.6 | 15.28 | 0 | 0 | 0 | 0 | 0 |  |  |  | 0 | 24.24 | 19.02 | 0 | 0 | 0 | 0 | 0
1 | 24.28 | 15.29 | 0 | 0 | 0 | 0 | 0 |  |  |  | 1 | 24.08 | 18.82 | 0 | 0 | 0 | 0 | 0
2 | 23.8 | 15.12 | 0 | 0 | 0 | 0 | 0 |  |  |  | 2 | 23.9 | 18.59 | 0 | 0 | 0 | 0 | 0
3 | 23.15 | 14.74 | 0 | 0 | 0 | 0 | 0 |  |  |  | 3 | 23.75 | 18.38 | 0 | 0 | 0 | 0 | 0
4 | 22.56 | 14.35 | 0 | 0 | 0 | 0 | 0 |  |  |  | 4 | 23.64 | 18.19 | 0 | 0 | 0 | 0 | 0
5 | 22.3 | 14.16 | 0 | 0 | 0 | 0 | 0 |  |  |  | 5 | 23.6 | 18.01 | 0 | 0 | 0 | 0 | 0
6 | 22.81 | 14.53 | 53.44 | 0 | 0 | 0 | 0 |  |  |  | 6 | 23.94 | 18.19 | 13.59 | 0 | 0 | 0 | 0
7 | 23.96 | 15.34 | 117.14 | 0 | 0 | 0 | 2.8657 |  |  |  | 7 | 24.71 | 18.75 | 69.16 | 0 | 0 | 37.726 | 0.090338
8 | 25.2 | 16.05 | 368.26 | 0.3 | 2.8657 | 42.6594 | 47.3934 |  |  |  | 8 | 25.5 | 19.21 | 134.23 | 0.3 | 0.090338 | 74.6499 | 68.4133
9 | 26.09 | 16.17 | 318.39 | 0.3 | 47.3934 | 43.4832 | 42.4467 |  |  |  | 9 | 26.02 | 19.2 | 201.75 | 0.3 | 68.4133 | 65.5229 | 49.7053
10 | 26.71 | 15.82 | 698.45 | 0.3 | 42.4467 | 45.1729 | 42.1689 |  |  |  | 10 | 26.29 | 18.81 | 262.86 | 0.3 | 49.7053 | 64.4083 | 49.2633
11 | 27.28 | 15.32 | 849.65 | 0.3 | 42.1689 | 45.675 | 41.1219 |  |  |  | 11 | 26.45 | 18.27 | 308.64 | 0.3 | 49.2633 | 64.3501 | 48.162
12 | 28.01 | 14.96 | 911.42 | 0.1 | 41.1219 | 31.2957 | 36.5513 |  |  |  | 12 | 26.61 | 17.79 | 331.96 | 0.1 | 48.162 | 49.5656 | 42.8024
13 | 29.11 | 15.06 | 903.64 | 0.3 | 36.5513 | 46.6345 | 42.7577 |  |  |  | 13 | 26.88 | 17.6 | 329.1 | 0.3 | 42.8024 | 61.869 | 46.1813
14 | 30.8 | 15.97 | 793.94 | 0.3 | 42.7577 | 56.113 | 51.2443 |  |  |  | 14 | 27.4 | 17.91 | 300.51 | 0.3 | 46.1813 | 65.3653 | 49.1302
15 | 32.3 | 17.22 | 694.96 | 0.3 | 51.2443 | 65.9401 | 59.7854 |  |  |  | 15 | 28.19 | 18.86 | 250.76 | 0.3 | 49.1302 | 65.0814 | 53.9621
16 | 32.12 | 17.26 | 525.88 | 0.3 | 59.7854 | 67.3927 | 60.3669 |  |  |  | 16 | 28.96 | 20.11 | 187.49 | 0.3 | 53.9621 | 63.6312 | 59.6019
17 | 31.64 | 17.35 | 343.99 | 0.2 | 60.3669 | 56.1556 | 58.2569 |  |  |  | 17 | 29.3 | 21.1 | 119.79 | 0.2 | 59.6019 | 51.8092 | 61.0725
18 | 30.97 | 17.46 | 171.87 | 0.1 | 58.2569 | 44.3577 | 55.9032 |  |  |  | 18 | 29.04 | 21.44 | 56.25 | 0.1 | 61.0725 | 41.2201 | 58.291
19 | 30.22 | 17.61 | 26.74 | 0.1 | 55.9032 | 36.0121 | 51.3114 |  |  |  | 19 | 28.44 | 21.35 | 3.36 | 0.1 | 58.291 | 40.5229 | 55.247
20 | 29.5 | 17.79 | 0 | 0.1 | 51.3114 | 30.7407 | 47.2323 |  |  |  | 20 | 27.8 | 21.1 | 0 | 0.1 | 55.247 | 68.9696 | 95.4748
21 | 28.89 | 18.03 | 0 | 0 | 47.2323 | 0 | 0 |  |  |  | 21 | 27.33 | 20.91 | 0 | 0 | 95.4748 | 0 | 0
22 | 28.38 | 18.29 | 0 | 0 | 0 | 0 | 0 |  |  |  | 22 | 27.05 | 20.84 | 0 | 0 | 0 | 0 | 0
23 | 27.93 | 18.5 | 0 | 0 | 0 | 0 | 0 |  |  |  | 23 | 26.89 | 20.85 | 0 | 0 | 0 | 0 | 0
0 | 27.49 | 18.63 | 0 | 0 | 0 | 0 | 0 |  |  |  | 0 | 26.81 | 20.9 | 0 | 0 | 0 | 0 | 0
1 | 27.03 | 18.58 | 0 | 0 | 0 | 0 | 0 |  |  |  | 1 | 26.77 | 21.01 | 0 | 0 | 0 | 0 | 0
2 | 26.5 | 18.31 | 0 | 0 | 0 | 0 | 0 |  |  |  | 2 | 26.7 | 21.13 | 0 | 0 | 0 | 0 | 0
3 | 25.91 | 17.81 | 0 | 0 | 0 | 0 | 0 |  |  |  | 3 | 26.58 | 21.23 | 0 | 0 | 0 | 0 | 0
4 | 25.41 | 17.27 | 0 | 0 | 0 | 0 | 0 |  |  |  | 4 | 26.46 | 21.31 | 0 | 0 | 0 | 0 | 0
5 | 25.2 | 16.88 | 0 | 0 | 0 | 0 | 0 |  |  |  | 5 | 26.4 | 21.38 | 0 | 0 | 0 | 0 | 0
6 | 25.69 | 17.06 | 30.59 | 0 | 0 | 0 | 0 |  |  |  | 6 | 26.47 | 21.41 | 27.37 | 0 | 0 | 0 | 0
7 | 26.84 | 17.76 | 209.19 | 0 | 0 | 2.8657 | 21.3728 |  |  |  | 7 | 26.69 | 21.36 | 144.17 | 0 | 0 | 0.090338 | 4.3934
8 | 28.2 | 18.51 | 385.16 | 0.3 | 21.3728 | 47.3934 | 65.8514 |  |  |  | 8 | 27.1 | 21.17 | 165.1 | 0.3 | 4.3934 | 68.4133 | 87.6329
9 | 29.4 | 18.85 | 304.15 | 0.3 | 65.8514 | 42.4467 | 58.4811 |  |  |  | 9 | 27.72 | 20.77 | 248.61 | 0.3 | 87.6329 | 49.7053 | 59.7345
10 | 30.4 | 18.8 | 729.06 | 0.3 | 58.4811 | 42.1689 | 60.4781 |  |  |  | 10 | 28.53 | 20.23 | 324.22 | 0.3 | 59.7345 | 49.2633 | 59.5897
11 | 31.28 | 18.52 | 850.57 | 0.3 | 60.4781 | 41.1219 | 61.343 |  |  |  | 11 | 29.49 | 19.65 | 648.4 | 0.3 | 59.5897 | 48.162 | 60.1938
12 | 32.08 | 18.2 | 912.27 | 0.1 | 61.343 | 36.5513 | 57.2507 |  |  |  | 12 | 30.56 | 19.17 | 1274.63 | 0.1 | 60.1938 | 42.8024 | 58.7725
13 | 32.87 | 18.02 | 904.49 | 0.3 | 57.2507 | 42.7577 | 61.9117 |  |  |  | 13 | 31.71 | 19 | 691.51 | 0.3 | 58.7725 | 46.1813 | 63.3458
14 | 33.7 | 18.23 | 445.06 | 0.3 | 61.9117 | 51.2443 | 64.3452 |  |  |  | 14 | 32.9 | 19.42 | 370.81 | 0.3 | 63.3458 | 49.1302 | 67.0775
15 | 34.3 | 18.67 | 696.06 | 0.3 | 64.3452 | 59.7854 | 68.7858 |  |  |  | 15 | 33.7 | 20.25 | 526.45 | 0.3 | 67.0775 | 53.9621 | 72.3496
16 | 34.01 | 18.6 | 283.18 | 0.3 | 68.7858 | 60.3669 | 67.259 |  |  |  | 16 | 33.45 | 20.61 | 230.96 | 0.3 | 72.3496 | 59.6019 | 72.2589
17 | 33.27 | 18.39 | 345.33 | 0.2 | 67.259 | 58.2569 | 64.2467 |  |  |  | 17 | 32.79 | 20.97 | 250.67 | 0.2 | 72.2589 | 61.0725 | 70.365
18 | 32.25 | 18.09 | 173.21 | 0.1 | 64.2467 | 55.9032 | 60.2883 |  |  |  | 18 | 31.89 | 21.26 | 68.73 | 0.1 | 70.365 | 58.291 | 65.3976
19 | 31.13 | 17.8 | 15.01 | 0.1 | 60.2883 | 51.3114 | 52.8548 |  |  |  | 19 | 30.9 | 21.42 | 3.45 | 0.1 | 65.3976 | 55.247 | 61.8112
20 | 30.1 | 17.6 | 0 | 0.1 | 52.8548 | 47.2323 | 47.0915 |  |  |  | 20 | 30 | 21.48 | 0 | 0.1 | 61.8112 | 95.4748 | 107.9388
21 | 29.3 | 17.58 | 0 | 0 | 47.0915 | 0 | 0 |  |  |  | 21 | 29.3 | 21.48 | 0 | 0 | 107.9388 | 0 | 0
22 | 28.73 | 17.71 | 0 | 0 | 0 | 0 | 0 |  |  |  | 22 | 28.79 | 21.47 | 0 | 0 | 0 | 0 | 0
23 | 28.37 | 17.92 | 0 | 0 | 0 | 0 | 0 |  |  |  | 23 | 28.42 | 21.44 | 0 | 0 | 0 | 0 | 0
0 | 28.18 | 18.19 | 0 | 0 | 0 | 0 | 0
1 | 28.14 | 18.41 | 0 | 0 | 0 | 0 | 0
2 | 28.2 | 18.53 | 0 | 0 | 0 | 0 | 0
3 | 28.34 | 18.51 | 0 | 0 | 0 | 0 | 0
4 | 28.49 | 18.36 | 0 | 0 | 0 | 0 | 0
5 | 28.61 | 18.15 | 0 | 0 | 0 | 0 | 0
6 | 28.62 | 17.92 | 20 | 0 | 0 | 0 | 0
7 | 28.47 | 17.74 | 72.41 | 0 | 0 | 21.3728 | 27.8303
8 | 28.1 | 17.66 | 132.93 | 1 | 27.8303 | 65.8514 | 74.9988
9 | 27.49 | 17.71 | 195.16 | 1 | 74.9988 | 58.4811 | 69.2703
10 | 26.8 | 17.9 | 251.13 | 1 | 69.2703 | 60.4781 | 69.6742
11 | 26.23 | 18.28 | 292.88 | 1 | 69.6742 | 61.343 | 71.1368
12 | 26 | 18.94 | 314.08 | 0.3 | 71.1368 | 57.2507 | 58.8529
13 | 26.03 | 19.7 | 311.41 | 1 | 58.8529 | 61.9117 | 74.0422
14 | 26.7 | 20.9 | 285.29 | 1 | 74.0422 | 64.3452 | 83.053
15 | 28.51 | 23.21 | 239.8 | 1 | 83.053 | 68.7858 | 95.431
16 | 30.54 | 25.63 | 181.74 | 1 | 95.431 | 67.259 | 108.2343
17 | 31.5 | 26.24 | 119.24 | 0.5 | 108.2343 | 64.2467 | 100.9368
18 | 30.73 | 24.16 | 60.03 | 0.1 | 100.9368 | 60.2883 | 79.428
19 | 29.22 | 21.4 | 10.02 | 0.1 | 79.428 | 52.8548 | 62.4455
20 | 28.2 | 19.81 | 0 | 0.1 | 62.4455 | 47.0915 | 52.896
21 | 28.42 | 20.17 | 0 | 0 | 52.896 | 0 | 0
22 | 28.7 | 20.99 | 0 | 0 | 0 | 0 | 0
23 | 27.8 | 20.54 | 0 | 0 | 0 | 0 | 0
0 | 26.13 | 19.18 | 0 | 0 | 0 | 0 | 0
1 | 24.52 | 17.97 | 0 | 0 | 0 | 0 | 0
2 | 23.8 | 17.62 | 0 | 0 | 0 | 0 | 0
3 | 23.45 | 17.47 | 0 | 0 | 0 | 0 | 0
4 | 22.58 | 16.57 | 0 | 0 | 0 | 0 | 0
5 | 21.45 | 15.31 | 0 | 0 | 0 | 0 | 0
6 | 20.32 | 14.01 | 5.46 | 0 | 0 | 0 | 0
7 | 19.45 | 12.94 | 19.49 | 0 | 0 | 27.8303 | 0
8 | 19.1 | 12.26 | 35.69 | 1 | 0 | 74.9988 | 31.6162
9 | 18.4 | 11.29 | 52.33 | 1 | 31.6162 | 69.2703 | 23.8583
10 | 18.28 | 10.76 | 67.29 | 1 | 23.8583 | 69.6742 | 22.065
11 | 19.06 | 10.88 | 78.45 | 1 | 22.065 | 71.1368 | 24.2916
12 | 20.34 | 11.42 | 84.12 | 0.3 | 24.2916 | 58.8529 | 13.8932
13 | 21.69 | 12.15 | 83.41 | 1 | 13.8932 | 74.0422 | 30.5729
14 | 22.7 | 12.85 | 76.43 | 1 | 30.5729 | 83.053 | 38.2856
15 | 23.05 | 13.29 | 64.26 | 1 | 38.2856 | 95.431 | 41.0583
16 | 22.85 | 13.49 | 48.74 | 1 | 41.0583 | 108.2343 | 41.6726
17 | 22.31 | 13.52 | 32.02 | 0.5 | 41.6726 | 100.9368 | 29.9116
18 | 21.63 | 13.5 | 16.18 | 0.1 | 29.9116 | 79.428 | 16.9308
19 | 21.03 | 13.52 | 2.79 | 0.1 | 16.9308 | 62.4455 | 12.7574
20 | 20.7 | 13.72 | 0 | 0.1 | 12.7574 | 52.896 | 11.8924
21 | 20.7 | 14.11 | 0 | 0 | 11.8924 | 0 | 0
22 | 20.56 | 14.28 | 0 | 0 | 0 | 0 | 0
23 | 20.22 | 14.2 | 0 | 0 | 0 | 0 | 0
0 | 19.79 | 13.96 | 0 | 0 | 0 | 0 | 0
1 | 19.35 | 13.68 | 0 | 0 | 0 | 0 | 0
2 | 19 | 13.46 | 0 | 0 | 0 | 0 | 0
3 | 18.82 | 13.35 | 0 | 0 | 0 | 0 | 0
4 | 18.77 | 13.34 | 0 | 0 | 0 | 0 | 0
5 | 18.8 | 13.37 | 0 | 0 | 0 | 0 | 0
6 | 18.87 | 13.42 | 0.6 | 0 | 0 | 0 | 0
7 | 18.92 | 13.44 | 2.12 | 0 | 0 | 0 | 0
8 | 18.9 | 13.37 | 3.87 | 1 | 0 | 31.6162 | 24.304
9 | 18.78 | 13.2 | 5.67 | 1 | 24.304 | 23.8583 | 25.5468
10 | 18.58 | 12.95 | 7.29 | 1 | 25.5468 | 22.065 | 24.9043
11 | 18.35 | 12.65 | 8.49 | 1 | 24.9043 | 24.2916 | 24.0802
12 | 18.13 | 12.36 | 9.1 | 0.3 | 24.0802 | 13.8932 | 7.7252
13 | 17.96 | 12.09 | 9.03 | 1 | 7.7252 | 30.5729 | 18.3966
14 | 17.9 | 11.88 | 8.27 | 1 | 18.3966 | 38.2856 | 20.6804
15 | 17.4 | 11.33 | 6.96 | 1 | 20.6804 | 41.0583 | 18.2621
16 | 16.39 | 10.45 | 5.28 | 1 | 18.2621 | 41.6726 | 13.5012
17 | 15.6 | 9.77 | 3.47 | 0.5 | 13.5012 | 29.9116 | 4.2714
18 | 15.56 | 9.63 | 1.76 | 0.1 | 4.2714 | 16.9308 | 0.57659
19 | 16.04 | 9.85 | 0.31 | 0.1 | 0.57659 | 12.7574 | 0.36586
20 | 16.6 | 10.19 | 0 | 0.1 | 0.36586 | 11.8924 | 0.33533
21 | 16.91 | 10.44 | 0 | 0 | 0.33533 | 0 | 0
22 | 16.94 | 10.57 | 0 | 0 | 0 | 0 | 0
23 | 16.78 | 10.59 | 0 | 0 | 0 | 0 | 0
0 | 16.49 | 10.49 | 0 | 0 | 0 | 0 | 0
1 | 16.14 | 10.41 | 0 | 0 | 0 | 0 | 0
2 | 15.8 | 10.31 | 0 | 0 | 0 | 0 | 0
3 | 15.53 | 10.22 | 0 | 0 | 0 | 0 | 0
4 | 15.36 | 10.15 | 0 | 0 | 0 | 0 | 0
5 | 15.3 | 10.07 | 0 | 0 | 0 | 0 | 0
6 | 15.68 | 10.18 | 34.97 | 0 | 0 | 0 | 0
7 | 16.57 | 10.52 | 60.88 | 0 | 0 | 0 | 0
8 | 17.6 | 10.81 | 221.48 | 1 | 0 | 24.304 | 2.1941
9 | 18.47 | 10.79 | 324.02 | 1 | 2.1941 | 25.5468 | 11.3173
10 | 19.19 | 10.52 | 416.18 | 1 | 11.3173 | 24.9043 | 16.1026
11 | 19.84 | 10.12 | 484.88 | 1 | 16.1026 | 24.0802 | 18.7237
12 | 20.49 | 9.72 | 260.18 | 0.3 | 18.7237 | 7.7252 | 9.7063
13 | 21.21 | 9.49 | 515.36 | 1 | 9.7063 | 18.3966 | 19.7193
14 | 22.1 | 9.56 | 236.48 | 1 | 19.7193 | 20.6804 | 24.4752
15 | 22.8 | 9.86 | 397.54 | 1 | 24.4752 | 18.2621 | 27.5317
16 | 22.65 | 9.94 | 301.94 | 1 | 27.5317 | 13.5012 | 28.3889
17 | 22.27 | 10.11 | 99.58 | 0.5 | 28.3889 | 4.2714 | 18.8866
18 | 21.75 | 10.32 | 101.18 | 0.1 | 18.8866 | 0.57659 | 9.7979
19 | 21.16 | 10.53 | 9.23 | 0.1 | 9.7979 | 0.36586 | 5.2895
20 | 20.6 | 10.73 | 0 | 0.1 | 5.2895 | 0.33533 | 3.0373
21 | 20.13 | 10.92 | 0 | 0 | 3.0373 | 0 | 0
22 | 19.73 | 11.07 | 0 | 0 | 0 | 0 | 0
23 | 19.35 | 11.16 | 0 | 0 | 0 | 0 | 0
0 | 18.93 | 11.2 | 0 | 0 | 0 | 0 | 0
1 | 18.43 | 11.09 | 0 | 0 | 0 | 0 | 0
2 | 17.8 | 10.84 | 0 | 0 | 0 | 0 | 0
3 | 17.04 | 10.47 | 0 | 0 | 0 | 0 | 0
4 | 16.38 | 10.09 | 0 | 0 | 0 | 0 | 0
5 | 16.1 | 9.88 | 0 | 0 | 0 | 0 | 0
6 | 16.54 | 10 | 68.45 | 0 | 0 | 0 | 0
7 | 17.55 | 10.32 | 235.25 | 0 | 0 | 0 | 0
8 | 18.7 | 10.51 | 427.36 | 1 | 0 | 2.1941 | 9.2966
9 | 19.63 | 10.28 | 624.54 | 1 | 9.2966 | 11.3173 | 18.0422
10 | 20.38 | 9.69 | 801.69 | 1 | 18.0422 | 16.1026 | 21.4267
11 | 21.09 | 8.97 | 933.73 | 1 | 21.4267 | 18.7237 | 23.6301
12 | 21.91 | 8.29 | 1000.75 | 0.3 | 23.6301 | 9.7063 | 15.2677
13 | 22.97 | 7.86 | 992.32 | 1 | 15.2677 | 19.7193 | 25.4742
14 | 24.4 | 7.9 | 909.76 | 1 | 25.4742 | 24.4752 | 32.8792
15 | 25.6 | 8.33 | 765.87 | 1 | 32.8792 | 27.5317 | 37.2775
16 | 25.31 | 8.49 | 582.09 | 1 | 37.2775 | 28.3889 | 38.6202
17 | 24.56 | 8.77 | 383.97 | 0.5 | 38.6202 | 18.8866 | 31.3545
18 | 23.55 | 9.08 | 195.93 | 0.1 | 31.3545 | 9.7979 | 23.0285
19 | 22.47 | 9.4 | 36.62 | 0.1 | 23.0285 | 5.2895 | 15.75
20 | 21.5 | 9.73 | 0 | 0.1 | 15.75 | 3.0373 | 9.7692
21 | 20.79 | 10.1 | 0 | 0 | 9.7692 | 0 | 0
22 | 20.3 | 10.5 | 0 | 0 | 0 | 0 | 0
23 | 19.93 | 10.87 | 0 | 0 | 0 | 0 | 0
0 | 19.61 | 11.19 | 0 | 0 | 0 | 0 | 0
1 | 19.22 | 11.32 | 0 | 0 | 0 | 0 | 0
2 | 18.7 | 11.24 | 0 | 0 | 0 | 0 | 0
3 | 18.01 | 10.92 | 0 | 0 | 0 | 0 | 0
4 | 17.38 | 10.53 | 0 | 0 | 0 | 0 | 0
5 | 17.1 | 10.27 | 0 | 0 | 0 | 0 | 0
6 | 17.74 | 10.47 | 66.5 | 0 | 0 | 0 | 0
7 | 19.18 | 11.05 | 225.99 | 0 | 0 | 0 | 0
8 | 20.7 | 11.49 | 409.56 | 0.3 | 0 | 9.2966 | 8.1223
9 | 21.76 | 11.33 | 597.9 | 0.3 | 8.1223 | 18.0422 | 11.683
10 | 22.45 | 10.71 | 767.07 | 0.3 | 11.683 | 21.4267 | 13.4265
11 | 23.02 | 9.9 | 893.13 | 0.3 | 13.4265 | 23.6301 | 14.4692
12 | 23.73 | 9.19 | 957.12 | 0.1 | 14.4692 | 15.2677 | 12.7832
13 | 24.84 | 8.81 | 949.07 | 0.3 | 12.7832 | 25.4742 | 17.3371
14 | 26.6 | 9.05 | 870.26 | 0.3 | 17.3371 | 32.8792 | 22.5043
15 | 28.2 | 9.66 | 732.87 | 0.3 | 22.5043 | 37.2775 | 26.7084
16 | 27.93 | 9.71 | 557.37 | 0.3 | 26.7084 | 38.6202 | 27.3656
17 | 27.22 | 9.92 | 368.12 | 0.2 | 27.3656 | 31.3545 | 25.5836
18 | 26.21 | 10.24 | 188.41 | 0.1 | 25.5836 | 23.0285 | 23.3344
19 | 25.05 | 10.64 | 36.06 | 0.1 | 23.3344 | 15.75 | 17.8071
20 | 23.9 | 11.12 | 0 | 0.1 | 17.8071 | 9.7692 | 12.0063
21 | 22.87 | 11.69 | 0 | 0 | 12.0063 | 0 | 0
22 | 21.97 | 12.27 | 0 | 0 | 0 | 0 | 0
23 | 21.19 | 12.78 | 0 | 0 | 0 | 0 | 0
0 | 20.51 | 13.16 | 0 | 0 | 0 | 0 | 0
1 | 19.92 | 13.33 | 0 | 0 | 0 | 0 | 0
2 | 19.4 | 13.23 | 0 | 0 | 0 | 0 | 0
3 | 18.95 | 12.84 | 0 | 0 | 0 | 0 | 0
4 | 18.62 | 12.27 | 0 | 0 | 0 | 0 | 0
5 | 18.5 | 11.65 | 0 | 0 | 0 | 0 | 0
6 | 19.23 | 11.47 | 35.24 | 0 | 0 | 0 | 0
7 | 20.91 | 11.83 | 225.07 | 0 | 0 | 0 | 0
8 | 22.8 | 12.21 | 406.97 | 0.3 | 0 | 8.1223 | 13.4773
9 | 24.31 | 12.21 | 312.44 | 0.3 | 13.4773 | 11.683 | 17.1135
10 | 25.45 | 11.9 | 761.03 | 0.3 | 17.1135 | 13.4265 | 19.3423
11 | 26.37 | 11.47 | 466.32 | 0.3 | 19.3423 | 14.4692 | 19.0723
12 | 27.23 | 11.12 | 949.19 | 0.1 | 19.0723 | 12.7832 | 18.3346
13 | 28.18 | 11.06 | 941.22 | 0.3 | 18.3346 | 17.3371 | 23.3414
14 | 29.4 | 11.49 | 454.4 | 0.3 | 23.3414 | 22.5043 | 25.9037
15 | 30.4 | 12.22 | 727.18 | 0.3 | 25.9037 | 26.7084 | 32.1052
16 | 30.06 | 12.39 | 553.39 | 0.3 | 32.1052 | 27.3656 | 34.2998
17 | 29.21 | 12.45 | 365.93 | 0.2 | 34.2998 | 25.5836 | 31.7083
18 | 28.08 | 12.47 | 187.83 | 0.1 | 31.7083 | 23.3344 | 28.3567
19 | 26.93 | 12.5 | 19.35 | 0.1 | 28.3567 | 17.8071 | 22.1777
20 | 26 | 12.65 | 0 | 0.1 | 22.1777 | 12.0063 | 17.9163
21 | 25.46 | 13.03 | 0 | 0 | 17.9163 | 0 | 0
22 | 25.21 | 13.56 | 0 | 0 | 0 | 0 | 0
23 | 25.09 | 14.14 | 0 | 0 | 0 | 0 | 0
0 | 24.92 | 14.65 | 0 | 0 | 0 | 0 | 0
1 | 24.55 | 14.89 | 0 | 0 | 0 | 0 | 0
2 | 23.8 | 14.73 | 0 | 0 | 0 | 0 | 0
3 | 22.63 | 14.12 | 0 | 0 | 0 | 0 | 0
4 | 21.51 | 13.47 | 0 | 0 | 0 | 0 | 0
5 | 21 | 13.24 | 0 | 0 | 0 | 0 | 0
6 | 21.46 | 13.66 | 33.92 | 0 | 0 | 0 | 0
7 | 22.55 | 14.43 | 112.9 | 0 | 0 | 0 | 0
8 | 23.8 | 15.11 | 372.78 | 1 | 0 | 13.4773 | 50.1217
9 | 24.87 | 15.3 | 543.14 | 1 | 50.1217 | 17.1135 | 51.841
10 | 25.76 | 15.06 | 696.07 | 1 | 51.841 | 19.3423 | 54.0695
11 | 26.58 | 14.57 | 810.01 | 1 | 54.0695 | 19.0723 | 54.5872
12 | 27.44 | 14.09 | 867.82 | 0.3 | 54.5872 | 18.3346 | 39.7478
13 | 28.45 | 13.86 | 470.23 | 1 | 39.7478 | 23.3414 | 52.1529
14 | 29.7 | 14.15 | 789.35 | 1 | 52.1529 | 25.9037 | 60.4095
15 | 30.7 | 14.76 | 665.18 | 1 | 60.4095 | 32.1052 | 66.7525
16 | 30.48 | 14.78 | 276.77 | 1 | 66.7525 | 34.2998 | 65.8949
17 | 29.9 | 14.79 | 335.31 | 0.5 | 65.8949 | 31.7083 | 55.6953
18 | 29.1 | 14.73 | 172.6 | 0.1 | 55.6953 | 28.3567 | 44.6356
19 | 28.22 | 14.55 | 34.48 | 0.1 | 44.6356 | 22.1777 | 37.4742
20 | 27.4 | 14.25 | 0 | 0.1 | 37.4742 | 17.9163 | 31.0828
21 | 26.73 | 13.84 | 0 | 0 | 31.0828 | 0 | 0
22 | 26.19 | 13.35 | 0 | 0 | 0 | 0 | 0
23 | 25.69 | 12.81 | 0 | 0 | 0 | 0 | 0
0 | 25.18 | 12.23 | 0 | 0 | 0 | 0 | 0
1 | 24.57 | 11.65 | 0 | 0 | 0 | 0 | 0
2 | 23.8 | 11.07 | 0 | 0 | 0 | 0 | 0
3 | 22.87 | 10.54 | 0 | 0 | 0 | 0 | 0
4 | 22.05 | 10.18 | 0 | 0 | 0 | 0 | 0
5 | 21.7 | 10.13 | 0 | 0 | 0 | 0 | 0
6 | 21.96 | 10.41 | 37.21 | 0 | 0 | 0 | 0
7 | 22.59 | 10.83 | 216.16 | 0 | 0 | 0 | 0
8 | 23.4 | 11.17 | 389.21 | 1 | 0 | 50.1217 | 29.7723
9 | 24.23 | 11.28 | 566.54 | 1 | 29.7723 | 51.841 | 38.8221
10 | 25.06 | 11.18 | 725.7 | 1 | 38.8221 | 54.0695 | 41.1246
11 | 25.95 | 10.98 | 479.17 | 1 | 41.1246 | 54.5872 | 41.4241
12 | 26.91 | 10.79 | 904.41 | 0.3 | 41.4241 | 39.7478 | 30.5415
13 | 27.98 | 10.77 | 896.86 | 1 | 30.5415 | 52.1529 | 41.471
14 | 29.2 | 11.09 | 822.77 | 1 | 41.471 | 60.4095 | 50.4584
15 | 30.1 | 11.62 | 693.56 | 1 | 50.4584 | 66.7525 | 55.8449
16 | 29.91 | 11.78 | 528.43 | 1 | 55.8449 | 65.8949 | 57.3768
17 | 29.41 | 11.98 | 350.2 | 0.5 | 57.3768 | 55.6953 | 47.3755
18 | 28.71 | 12.16 | 180.74 | 0.1 | 47.3755 | 44.6356 | 36.8448
19 | 27.9 | 12.29 | 36.81 | 0.1 | 36.8448 | 37.4742 | 30.7272
20 | 27.1 | 12.35 | 0 | 0.1 | 30.7272 | 31.0828 | 25.3664
21 | 26.38 | 12.35 | 0 | 0 | 25.3664 | 0 | 0
22 | 25.75 | 12.29 | 0 | 0 | 0 | 0 | 0
23 | 25.17 | 12.21 | 0 | 0 | 0 | 0 | 0
0 | 24.64 | 12.11 | 0 | 0 | 0 | 0 | 0
1 | 24.12 | 12 | 0 | 0 | 0 | 0 | 0
2 | 23.6 | 11.88 | 0 | 0 | 0 | 0 | 0
3 | 23.08 | 11.78 | 0 | 0 | 0 | 0 | 0
4 | 22.67 | 11.73 | 0 | 0 | 0 | 0 | 0
5 | 22.5 | 11.81 | 0 | 0 | 0 | 0 | 0
6 | 22.93 | 12.26 | 51.58 | 0 | 0 | 0 | 0
7 | 23.9 | 13.02 | 301.75 | 0 | 0 | 0 | 1.7331
8 | 24.9 | 13.69 | 542.24 | 1 | 1.7331 | 29.7723 | 51.7923
9 | 25.56 | 13.89 | 788.6 | 1 | 51.7923 | 38.8221 | 56.5879
10 | 25.99 | 13.73 | 563.94 | 1 | 56.5879 | 41.1246 | 56.3953
11 | 26.41 | 13.48 | 385.27 | 1 | 56.3953 | 41.4241 | 56.2993
12 | 27.05 | 13.4 | 702.56 | 0.3 | 56.2993 | 30.5415 | 42.4705
13 | 28.14 | 13.75 | 409.24 | 1 | 42.4705 | 41.471 | 58.0225
14 | 29.9 | 14.87 | 375.49 | 1 | 58.0225 | 50.4584 | 68.6785
15 | 31.5 | 16.21 | 316.62 | 1 | 68.6785 | 55.8449 | 76.903
16 | 31.32 | 16.21 | 410.9 | 1 | 76.903 | 57.3768 | 77.6158
17 | 30.85 | 16.17 | 160.12 | 0.5 | 77.6158 | 47.3755 | 64.4381
18 | 30.19 | 16.14 | 82.85 | 0.1 | 64.4381 | 36.8448 | 50.1953
19 | 29.48 | 16.16 | 17.18 | 0.1 | 50.1953 | 30.7272 | 45.025
20 | 28.8 | 16.27 | 0 | 0.1 | 45.025 | 25.3664 | 42.4456
21 | 28.25 | 16.52 | 0 | 0 | 42.4456 | 0 | 0
22 | 27.82 | 16.86 | 0 | 0 | 0 | 0 | 0
23 | 27.46 | 17.21 | 0 | 0 | 0 | 0 | 0
0 | 27.13 | 17.58 | 0 | 0 | 0 | 0 | 0
1 | 26.79 | 17.77 | 0 | 0 | 0 | 0 | 0
2 | 26.4 | 17.77 | 0 | 0 | 0 | 0 | 0
3 | 25.95 | 17.55 | 0 | 0 | 0 | 0 | 0
4 | 25.56 | 17.27 | 0 | 0 | 0 | 0 | 0
5 | 25.4 | 17.1 | 0 | 0 | 0 | 0 | 0
6 | 25.46 | 17.06 | 36.85 | 0 | 0 | 0 | 0
7 | 25.61 | 17.01 | 119.39 | 0 | 0 | 1.7331 | 18.653
8 | 25.8 | 16.91 | 105.61 | 1 | 18.653 | 51.7923 | 69.8644
9 | 26 | 16.75 | 153.46 | 1 | 69.8644 | 56.5879 | 63.7324
10 | 26.24 | 16.57 | 398.22 | 1 | 63.7324 | 56.3953 | 64.9782
11 | 26.53 | 16.44 | 463.05 | 1 | 64.9782 | 56.2993 | 66.2574
12 | 26.92 | 16.45 | 495.94 | 0.3 | 66.2574 | 42.4705 | 52.5222
13 | 27.43 | 16.65 | 242.54 | 1 | 52.5222 | 58.0225 | 65.2967
14 | 28.1 | 17.16 | 451.31 | 1 | 65.2967 | 68.6785 | 72.3269
15 | 28.9 | 18 | 187.73 | 1 | 72.3269 | 76.903 | 76.6566
16 | 29.6 | 18.92 | 290.34 | 1 | 76.6566 | 77.6158 | 82.0138
17 | 29.9 | 19.55 | 192.81 | 0.5 | 82.0138 | 64.4381 | 74.2752
18 | 29.37 | 19.31 | 100 | 0.1 | 74.2752 | 50.1953 | 60.6896
19 | 28.26 | 18.47 | 21.09 | 0.1 | 60.6896 | 45.025 | 51.4738
20 | 27.3 | 17.8 | 0 | 0.1 | 51.4738 | 42.4456 | 44.989
21 | 27 | 17.82 | 0 | 0 | 44.989 | 0 | 0
22 | 27.09 | 18.25 | 0 | 0 | 0 | 0 | 0
23 | 27.1 | 18.59 | 0 | 0 | 0 | 0 | 0
0 | 26.71 | 18.55 | 0 | 0 | 0 | 0 | 0
1 | 26.17 | 18.31 | 0 | 0 | 0 | 0 | 0
2 | 25.9 | 18.41 | 0 | 0 | 0 | 0 | 0
3 | 25.39 | 18.26 | 0 | 0 | 0 | 0 | 0
4 | 24.11 | 17.27 | 0 | 0 | 0 | 0 | 0
5 | 22.45 | 15.89 | 0 | 0 | 0 | 0 | 0
6 | 20.79 | 14.52 | 17.08 | 0 | 0 | 0 | 0
7 | 19.51 | 13.47 | 54.9 | 0 | 0 | 18.653 | 0
8 | 19 | 12.98 | 98.29 | 1 | 0 | 69.8644 | 38.2037
9 | 18.3 | 12.21 | 142.72 | 1 | 38.2037 | 63.7324 | 29.8177
10 | 18.01 | 11.67 | 182.56 | 1 | 29.8177 | 64.9782 | 28.0113
11 | 18.49 | 11.64 | 212.23 | 1 | 28.0113 | 66.2574 | 29.4518
12 | 19.45 | 11.93 | 227.28 | 0.3 | 29.4518 | 52.5222 | 17.545
13 | 20.59 | 12.36 | 225.4 | 1 | 17.545 | 65.2967 | 33.2021
14 | 21.6 | 12.76 | 206.86 | 1 | 33.2021 | 72.3269 | 39.6451
15 | 22.25 | 12.99 | 174.53 | 1 | 39.6451 | 76.6566 | 41.9817
16 | 22.55 | 13.07 | 133.18 | 1 | 41.9817 | 82.0138 | 42.7419
17 | 22.57 | 13.06 | 88.53 | 0.5 | 42.7419 | 74.2752 | 31.4634
18 | 22.38 | 13.01 | 46.02 | 0.1 | 31.4634 | 60.6896 | 18.9784
19 | 22.07 | 12.98 | 9.86 | 0.1 | 18.9784 | 51.4738 | 14.8848
20 | 21.7 | 13.01 | 0 | 0.1 | 14.8848 | 44.989 | 12.8997
21 | 21.34 | 13.13 | 0 | 0 | 12.8997 | 0 | 0
22 | 20.99 | 13.3 | 0 | 0 | 0 | 0 | 0
23 | 20.67 | 13.49 | 0 | 0 | 0 | 0 | 0
0 | 20.36 | 13.6 | 0 | 0 | 0 | 0 | 0
1 | 20.07 | 13.67 | 0 | 0 | 0 | 0 | 0
2 | 19.8 | 13.62 | 0 | 0 | 0 | 0 | 0
3 | 19.55 | 13.44 | 0 | 0 | 0 | 0 | 0
4 | 19.37 | 13.18 | 0 | 0 | 0 | 0 | 0
5 | 19.3 | 12.89 | 0 | 0 | 0 | 0 | 0
6 | 19.83 | 13 | 38.12 | 0 | 0 | 0 | 0
7 | 21.07 | 13.62 | 216.55 | 0 | 0 | 0 | 0
8 | 22.5 | 14.35 | 387.06 | 0.3 | 0 | 38.2037 | 26.7212
9 | 23.71 | 14.84 | 561.56 | 0.3 | 26.7212 | 29.8177 | 28.9307
10 | 24.68 | 15.09 | 718.06 | 0.3 | 28.9307 | 28.0113 | 32.0169
11 | 25.5 | 15.2 | 834.56 | 0.3 | 32.0169 | 29.4518 | 33.9682
12 | 26.25 | 15.3 | 501.83 | 0.1 | 33.9682 | 17.545 | 30.5227
13 | 27.03 | 15.51 | 886.26 | 0.3 | 30.5227 | 33.2021 | 37.0782
14 | 27.9 | 15.97 | 813.48 | 0.3 | 37.0782 | 39.6451 | 42.7296
15 | 28.84 | 16.72 | 686.52 | 0.3 | 42.7296 | 41.9817 | 48.5259
16 | 29.3 | 17.22 | 524.13 | 0.3 | 48.5259 | 42.7419 | 52.1131
17 | 29.09 | 17.26 | 348.71 | 0.2 | 52.1131 | 31.4634 | 50.5009
18 | 28.57 | 17.14 | 102.01 | 0.1 | 50.5009 | 18.9784 | 45.2364
19 | 27.86 | 16.98 | 39.49 | 0.1 | 45.2364 | 14.8848 | 41.2825
20 | 27.1 | 16.88 | 0 | 0.1 | 41.2825 | 12.8997 | 36.9413
21 | 26.4 | 16.92 | 0 | 0 | 36.9413 | 0 | 0
22 | 25.77 | 17.04 | 0 | 0 | 0 | 0 | 0
23 | 25.2 | 17.19 | 0 | 0 | 0 | 0 | 0
0 | 24.66 | 17.26 | 0 | 0 | 0 | 0 | 0
1 | 24.13 | 17.25 | 0 | 0 | 0 | 0 | 0
2 | 23.6 | 17.07 | 0 | 0 | 0 | 0 | 0
3 | 23.08 | 16.71 | 0 | 0 | 0 | 0 | 0
4 | 22.67 | 16.29 | 0 | 0 | 0 | 0 | 0
5 | 22.5 | 15.92 | 0 | 0 | 0 | 0 | 0
6 | 23.02 | 16.05 | 68.9 | 0 | 0 | 0 | 0
7 | 24.23 | 16.64 | 218.26 | 0 | 0 | 0 | 0
8 | 25.6 | 17.13 | 389.5 | 0.3 | 0 | 26.7212 | 55.2487
9 | 26.71 | 17.03 | 564.7 | 0.3 | 55.2487 | 28.9307 | 44.6973
10 | 27.58 | 16.42 | 721.79 | 0.3 | 44.6973 | 32.0169 | 43.5128
11 | 28.35 | 15.53 | 838.72 | 0.3 | 43.5128 | 33.9682 | 41.2545
12 | 29.17 | 14.61 | 898.05 | 0.1 | 41.2545 | 30.5227 | 34.7014
13 | 30.17 | 13.9 | 890.61 | 0.3 | 34.7014 | 37.0782 | 37.6056
14 | 31.5 | 13.63 | 817.58 | 0.3 | 37.6056 | 42.7296 | 40.8532
15 | 32.6 | 13.52 | 690.14 | 0.3 | 40.8532 | 48.5259 | 43.5955
16 | 32.4 | 12.84 | 527.14 | 0.3 | 43.5955 | 52.1131 | 41.5128
17 | 31.89 | 12.37 | 351 | 0.2 | 41.5128 | 50.5009 | 37.4172
18 | 31.16 | 12.13 | 183.24 | 0.1 | 37.4172 | 45.2364 | 33.7433
19 | 30.33 | 12.14 | 40.37 | 0.1 | 33.7433 | 41.2825 | 29.3037
20 | 29.5 | 12.39 | 0 | 0.1 | 29.3037 | 36.9413 | 25.1652
21 | 28.77 | 12.89 | 0 | 0 | 25.1652 | 0 | 0
22 | 28.13 | 13.56 | 0 | 0 | 0 | 0 | 0
23 | 27.59 | 14.3 | 0 | 0 | 0 | 0 | 0
0 | 27.11 | 15.03 | 0 | 0 | 0 | 0 | 0
1 | 26.68 | 15.72 | 0 | 0 | 0 | 0 | 0
2 | 26.3 | 16.27 | 0 | 0 | 0 | 0 | 0
3 | 25.95 | 16.64 | 0 | 0 | 0 | 0 | 0
4 | 25.7 | 16.84 | 0 | 0 | 0 | 0 | 0
5 | 25.6 | 16.92 | 0 | 0 | 0 | 0 | 0
6 | 25.75 | 16.93 | 58.73 | 0 | 0 | 0 | 0
7 | 26.19 | 16.87 | 108.58 | 0 | 0 | 0 | 12.2444
8 | 26.9 | 16.64 | 329.38 | 1 | 12.2444 | 55.2487 | 71.5128
9 | 27.86 | 16.13 | 477.21 | 1 | 71.5128 | 44.6973 | 63.6443
10 | 28.98 | 15.33 | 358.16 | 1 | 63.6443 | 43.5128 | 63.6783
11 | 30.13 | 14.3 | 708.38 | 1 | 63.6783 | 41.2545 | 62.5784
12 | 31.22 | 13.18 | 1004.42 | 0.3 | 62.5784 | 34.7014 | 46.0112
13 | 32.11 | 12.21 | 752.16 | 1 | 46.0112 | 37.6056 | 56.2884
14 | 32.7 | 11.68 | 690.55 | 1 | 56.2884 | 40.8532 | 59.2482
15 | 32.9 | 11.86 | 342.49 | 1 | 59.2482 | 43.5955 | 60.8007
16 | 32.66 | 12.59 | 445.53 | 1 | 60.8007 | 41.5128 | 64.2746
17 | 32.02 | 13.64 | 393.2 | 0.5 | 64.2746 | 37.4172 | 58.4186
18 | 31.15 | 14.81 | 155.29 | 0.1 | 58.4186 | 33.7433 | 50.1827
19 | 30.19 | 15.97 | 20.35 | 0.1 | 50.1827 | 29.3037 | 46.7803
20 | 29.3 | 17.05 | 0 | 0.1 | 46.7803 | 25.1652 | 75.1702
21 | 28.58 | 18.04 | 0 | 0 | 75.1702 | 0 | 0
22 | 28 | 18.89 | 0 | 0 | 0 | 0 | 0
23 | 27.48 | 19.5 | 0 | 0 | 0 | 0 | 0
0 | 26.94 | 19.68 | 0 | 0 | 0 | 0 | 0
1 | 26.3 | 19.46 | 0 | 0 | 0 | 0 | 0
2 | 25.5 | 18.67 | 0 | 0 | 0 | 0 | 0
3 | 24.52 | 17.37 | 0 | 0 | 0 | 0 | 0
4 | 23.67 | 16 | 0 | 0 | 0 | 0 | 0
5 | 23.3 | 14.99 | 0 | 0 | 0 | 0 | 0
6 | 23.52 | 14.44 | 86.54 | 0 | 0 | 0 | 0
7 | 24.05 | 14.11 | 107.07 | 0 | 0 | 12.2444 | 0
8 | 24.7 | 13.9 | 481.72 | 1 | 0 | 71.5128 | 55.0848
9 | 25.3 | 13.75 | 697.49 | 1 | 55.0848 | 63.6443 | 53.845
10 | 25.85 | 13.68 | 352.33 | 1 | 53.845 | 63.6783 | 54.6266
11 | 26.41 | 13.72 | 1034.8199 | 1 | 54.6266 | 62.5784 | 57.9319
12 | 27.01 | 13.92 | 438.13 | 0.3 | 57.9319 | 46.0112 | 45.012
13 | 27.69 | 14.31 | 434.52 | 1 | 45.012 | 56.2884 | 59.5431
14 | 28.5 | 14.93 | 398.97 | 1 | 59.5431 | 59.2482 | 66.5701
15 | 29.37 | 15.73 | 336.94 | 1 | 66.5701 | 60.8007 | 71.3867
16 | 29.8 | 16.25 | 257.57 | 1 | 71.3867 | 64.2746 | 73.8039
17 | 29.55 | 16.23 | 434.34 | 0.5 | 73.8039 | 58.4186 | 65.0366
18 | 28.91 | 15.94 | 227.58 | 0.1 | 65.0366 | 50.1827 | 53.1243
19 | 28.06 | 15.55 | 20.31 | 0.1 | 53.1243 | 46.7803 | 43.2943
20 | 27.2 | 15.23 | 0 | 0.1 | 43.2943 | 75.1702 | 54.6309
21 | 26.46 | 15.08 | 0 | 0 | 54.6309 | 0 | 0
22 | 25.84 | 15.07 | 0 | 0 | 0 | 0 | 0
23 | 25.29 | 15.1 | 0 | 0 | 0 | 0 | 0
0 | 24.76 | 15.09 | 0 | 0 | 0 | 0 | 0
1 | 24.22 | 14.98 | 0 | 0 | 0 | 0 | 0
2 | 23.6 | 14.7 | 0 | 0 | 0 | 0 | 0
3 | 22.92 | 14.23 | 0 | 0 | 0 | 0 | 0
4 | 22.34 | 13.74 | 0 | 0 | 0 | 0 | 0
5 | 22.1 | 13.44 | 0 | 0 | 0 | 0 | 0
6 | 22.52 | 13.58 | 52.37 | 0 | 0 | 0 | 0
7 | 23.55 | 14.14 | 205.22 | 0 | 0 | 0 | 0
8 | 24.8 | 14.8 | 289.5 | 1 | 0 | 55.0848 | 55.0348
9 | 25.97 | 15.28 | 246.07 | 1 | 55.0348 | 53.845 | 56.7415
10 | 27 | 15.56 | 534.9 | 1 | 56.7415 | 54.6266 | 61.3543
11 | 27.91 | 15.67 | 782.54 | 1 | 61.3543 | 57.9319 | 64.9362
12 | 28.7 | 15.69 | 837.7 | 0.3 | 64.9362 | 45.012 | 52.1336
13 | 29.4 | 15.69 | 659.52 | 1 | 52.1336 | 59.5431 | 65.7765
14 | 30 | 15.75 | 355.75 | 1 | 65.7765 | 66.5701 | 70.3653
15 | 30.49 | 15.94 | 511.57 | 1 | 70.3653 | 71.3867 | 73.1362
16 | 30.7 | 16.07 | 229.8 | 1 | 73.1362 | 73.8039 | 73.4368
17 | 30.41 | 15.92 | 261.09 | 0.5 | 73.4368 | 65.0366 | 62.0496
18 | 29.76 | 15.57 | 80.49 | 0.1 | 62.0496 | 53.1243 | 46.5899
19 | 29.05 | 15.28 | 31.26 | 0.1 | 46.5899 | 43.2943 | 40.7207
20 | 28.6 | 15.27 | 0 | 0.1 | 40.7207 | 54.6309 | 57.9252
21 | 28.5 | 15.61 | 0 | 0 | 57.9252 | 0 | 0
22 | 28.18 | 15.73 | 0 | 0 | 0 | 0 | 0
23 | 27.58 | 15.55 | 0 | 0 | 0 | 0 | 0
0 | 26.83 | 15.18 | 0 | 0 | 0 | 0 | 0
1 | 26.06 | 14.66 | 0 | 0 | 0 | 0 | 0
2 | 25.4 | 14.12 | 0 | 0 | 0 | 0 | 0
3 | 24.95 | 13.63 | 0 | 0 | 0 | 0 | 0
4 | 24.71 | 13.2 | 0 | 0 | 0 | 0 | 0
5 | 24.67 | 12.84 | 0 | 0 | 0 | 0 | 0
6 | 24.78 | 12.56 | 24.57 | 0 | 0 | 0 | 0
7 | 25.03 | 12.34 | 76.03 | 0 | 0 | 0 | 0
8 | 25.4 | 12.21 | 134.94 | 1 | 0 | 55.0348 | 41.0642
9 | 25.85 | 12.17 | 195.16 | 1 | 41.0642 | 56.7415 | 44.1081
10 | 26.34 | 12.23 | 249.12 | 1 | 44.1081 | 61.3543 | 46.2864
11 | 26.81 | 12.4 | 289.28 | 1 | 46.2864 | 64.9362 | 48.846
12 | 27.21 | 12.69 | 309.64 | 0.3 | 48.846 | 52.1336 | 36.2813
13 | 27.49 | 13.12 | 307.1 | 1 | 36.2813 | 65.7765 | 50.6667
14 | 27.6 | 13.7 | 282.03 | 1 | 50.6667 | 70.3653 | 56.3558
15 | 26.95 | 13.94 | 238.27 | 1 | 56.3558 | 73.1362 | 56.4959
16 | 25.4 | 13.58 | 182.28 | 1 | 56.4959 | 73.4368 | 52.2507
17 | 23.54 | 12.99 | 121.73 | 0.5 | 52.2507 | 62.0496 | 35.2465
18 | 21.97 | 12.58 | 63.99 | 0.1 | 35.2465 | 46.5899 | 18.6767
19 | 21.3 | 12.74 | 14.74 | 0.1 | 18.6767 | 40.7207 | 14.3657
20 | 21.7 | 13.61 | 0 | 0.1 | 14.3657 | 57.9252 | 17.6508
21 | 22.02 | 14.22 | 0 | 0 | 17.6508 | 0 | 0
22 | 22.01 | 14.38 | 0 | 0 | 0 | 0 | 0
23 | 21.76 | 14.22 | 0 | 0 | 0 | 0 | 0
0 | 21.37 | 13.9 | 0 | 0 | 0 | 0 | 0
1 | 20.92 | 13.53 | 0 | 0 | 0 | 0 | 0
2 | 20.5 | 13.27 | 0 | 0 | 0 | 0 | 0
3 | 20.18 | 13.2 | 0 | 0 | 0 | 0 | 0
4 | 19.92 | 13.26 | 0 | 0 | 0 | 0 | 0
5 | 19.68 | 13.35 | 0 | 0 | 0 | 0 | 0
6 | 19.42 | 13.37 | 6.57 | 0 | 0 | 0 | 0
7 | 19.07 | 13.25 | 20.23 | 0 | 0 | 0 | 1.4792
8 | 18.6 | 12.88 | 35.86 | 1 | 1.4792 | 41.0642 | 20.0607
9 | 18.2 | 12.43 | 51.84 | 1 | 20.0607 | 44.1081 | 21.0124
10 | 18.32 | 12.28 | 66.15 | 1 | 21.0124 | 46.2864 | 22.2784
11 | 18.65 | 12.22 | 76.8 | 1 | 22.2784 | 48.846 | 23.794
12 | 19.13 | 12.26 | 82.21 | 0.3 | 23.794 | 36.2813 | 10.2027
13 | 19.73 | 12.42 | 81.53 | 1 | 10.2027 | 50.6667 | 24.1567
14 | 20.4 | 12.72 | 74.88 | 1 | 24.1567 | 56.3558 | 29.7994
15 | 21.07 | 13.17 | 63.28 | 1 | 29.7994 | 56.4959 | 33.3697
16 | 21.59 | 13.65 | 48.42 | 1 | 33.3697 | 52.2507 | 36.5432
17 | 21.8 | 13.98 | 32.36 | 0.5 | 36.5432 | 35.2465 | 27.494
18 | 21.68 | 14.1 | 17.03 | 0.1 | 27.494 | 18.6767 | 16.0197
19 | 21.42 | 14.13 | 3.96 | 0.1 | 16.0197 | 14.3657 | 12.7188
20 | 21.2 | 14.2 | 0 | 0.1 | 12.7188 | 17.6508 | 1.4626
21 | 21.14 | 14.38 | 0 | 0 | 1.4626 | 0 | 0
22 | 21.21 | 14.66 | 0 | 0 | 0 | 0 | 0
23 | 21.32 | 14.95 | 0 | 0 | 0 | 0 | 0
0 | 21.41 | 15.17 | 0 | 0 | 0 | 0 | 0
1 | 21.39 | 15.27 | 0 | 0 | 0 | 0 | 0
2 | 21.2 | 15.17 | 0 | 0 | 0 | 0 | 0
3 | 20.8 | 14.84 | 0 | 0 | 0 | 0 | 0
4 | 20.39 | 14.44 | 0 | 0 | 0 | 0 | 0
5 | 20.2 | 14.17 | 0 | 0 | 0 | 0 | 0
6 | 20.46 | 14.2 | 61.94 | 0 | 0 | 0 | 0
7 | 21.09 | 14.43 | 201.85 | 0 | 0 | 1.4792 | 1.0648
8 | 21.9 | 14.64 | 336.47 | 0.3 | 1.0648 | 20.0607 | 10.7556
9 | 22.7 | 14.65 | 516.51 | 0.3 | 10.7556 | 21.0124 | 23.0836
10 | 23.49 | 14.47 | 620.23 | 0.3 | 23.0836 | 22.2784 | 20.9599
11 | 24.26 | 14.17 | 422.93 | 0.3 | 20.9599 | 23.794 | 23.3822
12 | 25.05 | 13.87 | 770.6 | 0.1 | 23.3822 | 10.2027 | 19.478
13 | 25.85 | 13.66 | 812.01 | 0.3 | 19.478 | 24.1567 | 24.1187
14 | 26.7 | 13.67 | 745.85 | 0.3 | 24.1187 | 29.7994 | 27.5188
15 | 27.52 | 13.97 | 593.3 | 0.3 | 27.5188 | 33.3697 | 31.3058
16 | 27.9 | 14.24 | 482.52 | 0.3 | 31.3058 | 36.5432 | 33.9019
17 | 27.72 | 14.31 | 303.65 | 0.2 | 33.9019 | 27.494 | 32.1407
18 | 27.27 | 14.38 | 170.06 | 0.1 | 32.1407 | 16.0197 | 30.064
19 | 26.65 | 14.48 | 39.86 | 0.1 | 30.064 | 12.7188 | 27.091
20 | 26 | 14.65 | 0 | 0.1 | 27.091 | 1.4626 | 36.5251
21 | 25.41 | 14.92 | 0 | 0 | 36.5251 | 0 | 0
22 | 24.88 | 15.26 | 0 | 0 | 0 | 0 | 0
23 | 24.4 | 15.6 | 0 | 0 | 0 | 0 | 0
0 | 23.96 | 15.88 | 0 | 0 | 0 | 0 | 0
1 | 23.53 | 16.08 | 0 | 0 | 0 | 0 | 0
2 | 23.1 | 16.14 | 0 | 0 | 0 | 0 | 0
3 | 22.67 | 16.03 | 0 | 0 | 0 | 0 | 0
4 | 22.34 | 15.85 | 0 | 0 | 0 | 0 | 0
5 | 22.2 | 15.71 | 0 | 0 | 0 | 0 | 0
6 | 22.4 | 15.74 | 52.85 | 0 | 0 | 0 | 0
7 | 22.87 | 15.87 | 76.73 | 0 | 0 | 1.0648 | 0
8 | 23.4 | 15.87 | 285.67 | 0.3 | 0 | 10.7556 | 35.2288
9 | 23.84 | 15.61 | 412.57 | 0.3 | 35.2288 | 23.0836 | 27.6603
10 | 24.23 | 15.17 | 526.24 | 0.3 | 27.6603 | 20.9599 | 28.3286
11 | 24.68 | 14.73 | 610.81 | 0.3 | 28.3286 | 23.3822 | 28.7168
12 | 25.27 | 14.45 | 653.71 | 0.1 | 28.7168 | 19.478 | 25.1513
13 | 26.11 | 14.51 | 308.12 | 0.3 | 25.1513 | 24.1187 | 30.1601
14 | 27.3 | 15.11 | 283.03 | 0.3 | 30.1601 | 27.5188 | 35.0363
15 | 28.3 | 15.91 | 239.24 | 0.3 | 35.0363 | 31.3058 | 39.8325
16 | 28.12 | 15.93 | 385.47 | 0.3 | 39.8325 | 33.9019 | 40.8609
17 | 27.66 | 15.92 | 122.54 | 0.2 | 40.8609 | 32.1407 | 36.5808
18 | 27.03 | 15.89 | 136.09 | 0.1 | 36.5808 | 30.064 | 33.0834
19 | 26.34 | 15.87 | 15.27 | 0.1 | 33.0834 | 27.091 | 29.3763
20 | 25.7 | 15.89 | 0 | 0.1 | 29.3763 | 36.5251 | 44.5812
21 | 25.19 | 15.97 | 0 | 0 | 44.5812 | 0 | 0
22 | 24.79 | 16.09 | 0 | 0 | 0 | 0 | 0
23 | 24.46 | 16.19 | 0 | 0 | 0 | 0 | 0
0 | 24.15 | 16.25 | 0 | 0 | 0 | 0 | 0
1 | 23.81 | 16.16 | 0 | 0 | 0 | 0 | 0
2 | 23.4 | 15.9 | 0 | 0 | 0 | 0 | 0
3 | 22.91 | 15.47 | 0 | 0 | 0 | 0 | 0
4 | 22.48 | 14.99 | 0 | 0 | 0 | 0 | 0
5 | 22.3 | 14.63 | 0 | 0 | 0 | 0 | 0
6 | 22.66 | 14.64 | 56.01 | 0 | 0 | 0 | 0
7 | 23.58 | 15.01 | 75.53 | 0 | 0 | 0 | 0
8 | 24.8 | 15.48 | 133.52 | 1 | 0 | 35.2288 | 49.0843
9 | 26.07 | 15.81 | 435.22 | 1 | 49.0843 | 27.6603 | 51.0879
10 | 27.27 | 15.94 | 245.82 | 1 | 51.0879 | 28.3286 | 55.4396
11 | 28.26 | 15.91 | 285.3 | 1 | 55.4396 | 28.7168 | 58.4068
12 | 28.95 | 15.78 | 689.34 | 0.3 | 58.4068 | 25.1513 | 46.6135
13 | 29.2 | 15.66 | 683.7 | 1 | 46.6135 | 30.1601 | 60.2727
14 | 28.2 | 14.97 | 278.19 | 1 | 60.2727 | 35.0363 | 58.4141
15 | 26.94 | 14.7 | 235.18 | 1 | 58.4141 | 39.8325 | 55.1674
16 | 25.96 | 15.07 | 406.66 | 1 | 55.1674 | 40.8609 | 56.7056
17 | 25.22 | 15.81 | 272.16 | 0.5 | 56.7056 | 36.5808 | 48.1901
18 | 24.67 | 16.72 | 143.79 | 0.1 | 48.1901 | 33.0834 | 39.4061
19 | 24.28 | 17.61 | 15.14 | 0.1 | 39.4061 | 29.3763 | 37.3173
20 | 24 | 18.28 | 0 | 0.1 | 37.3173 | 44.5812 | 60.6643
21 | 23.79 | 18.61 | 0 | 0 | 60.6643 | 0 | 0
22 | 23.62 | 18.63 | 0 | 0 | 0 | 0 | 0
23 | 23.47 | 18.44 | 0 | 0 | 0 | 0 | 0
0 | 23.34 | 18.2 | 0 | 0 | 0 | 0 | 0
1 | 23.19 | 17.82 | 0 | 0 | 0 | 0 | 0
2 | 23 | 17.45 | 0 | 0 | 0 | 0 | 0
3 | 22.78 | 17.17 | 0 | 0 | 0 | 0 | 0
4 | 22.58 | 17 | 0 | 0 | 0 | 0 | 0
5 | 22.5 | 16.96 | 0 | 0 | 0 | 0 | 0
6 | 22.62 | 17.09 | 36.77 | 0 | 0 | 0 | 0
7 | 22.91 | 17.29 | 111.59 | 0 | 0 | 0 | 0
8 | 23.3 | 17.4 | 197.13 | 1 | 0 | 49.0843 | 64.0236
9 | 23.71 | 17.29 | 284.5 | 1 | 64.0236 | 51.0879 | 54.151
10 | 24.14 | 17.04 | 362.75 | 1 | 54.151 | 55.4396 | 56.0201
11 | 24.65 | 16.77 | 420.95 | 1 | 56.0201 | 58.4068 | 57.4918
12 | 25.26 | 16.6 | 226.78 | 0.3 | 57.4918 | 46.6135 | 42.8884
13 | 25.99 | 16.69 | 446.79 | 1 | 42.8884 | 60.2727 | 57.5269
14 | 26.9 | 17.2 | 206.64 | 1 | 57.5269 | 58.4141 | 64.0461
15 | 27.94 | 18.25 | 347.06 | 1 | 64.0461 | 55.1674 | 71.2381
16 | 28.83 | 19.51 | 133.84 | 1 | 71.2381 | 56.7056 | 77.3874
17 | 29.2 | 20.46 | 178 | 0.5 | 77.3874 | 48.1901 | 71.2838
18 | 28.62 | 20.37 | 94.14 | 0.1 | 71.2838 | 39.4061 | 58.7836
19 | 27.48 | 19.57 | 22.51 | 0.1 | 58.7836 | 37.3173 | 50.1101
20 | 26.7 | 19.09 | 0 | 0.1 | 50.1101 | 60.6643 | 77.6265
21 | 26.7 | 19.33 | 0 | 0 | 77.6265 | 0 | 0
22 | 26.33 | 18.98 | 0 | 0 | 0 | 0 | 0
23 | 25.51 | 18.02 | 0 | 0 | 0 | 0 | 0
0 | 24.54 | 16.84 | 0 | 0 | 0 | 0 | 0
1 | 23.74 | 15.94 | 0 | 0 | 0 | 0 | 0
2 | 23.4 | 15.55 | 0 | 0 | 0 | 0 | 0
3 | 23.09 | 15.26 | 0 | 0 | 0 | 0 | 0
4 | 22.44 | 14.69 | 0 | 0 | 0 | 0 | 0
5 | 21.9 | 14.23 | 0 | 0 | 0 | 0 | 0
6 | 21.79 | 14.13 | 13.1 | 0 | 0 | 0 | 0
7 | 22.02 | 14.27 | 39.65 | 0 | 0 | 0 | 0
8 | 22.4 | 14.44 | 70 | 1 | 0 | 64.0236 | 40.7187
9 | 22.76 | 14.46 | 100.99 | 1 | 40.7187 | 54.151 | 39.9031
10 | 23.06 | 14.35 | 128.75 | 1 | 39.9031 | 56.0201 | 41.5677
11 | 23.32 | 14.15 | 149.39 | 1 | 41.5677 | 57.4918 | 42.4081
12 | 23.55 | 13.93 | 159.87 | 0.3 | 42.4081 | 42.8884 | 27.5178
13 | 23.74 | 13.76 | 158.56 | 1 | 27.5178 | 57.5269 | 39.3989
14 | 23.9 | 13.7 | 145.68 | 1 | 39.3989 | 64.0461 | 42.7818
15 | 24.03 | 13.79 | 123.19 | 1 | 42.7818 | 71.2381 | 43.9084
16 | 24.13 | 14.01 | 94.38 | 1 | 43.9084 | 77.3874 | 45.1556
17 | 24.17 | 14.3 | 63.22 | 0.5 | 45.1556 | 71.2838 | 35.4142
18 | 24.14 | 14.6 | 33.46 | 0.1 | 35.4142 | 58.7836 | 24.9269
19 | 24.02 | 14.84 | 8.04 | 0.1 | 24.9269 | 50.1101 | 22.6152
20 | 23.8 | 14.97 | 0 | 0.1 | 22.6152 | 77.6265 | 30.8841
21 | 23.47 | 14.94 | 0 | 0 | 30.8841 | 0 | 0
22 | 23.06 | 14.78 | 0 | 0 | 0 | 0 | 0
23 | 22.61 | 14.53 | 0 | 0 | 0 | 0 | 0
0 | 22.15 | 14.2 | 0 | 0 | 0 | 0 | 0
1 | 21.74 | 13.87 | 0 | 0 | 0 | 0 | 0
2 | 21.4 | 13.55 | 0 | 0 | 0 | 0 | 0
3 | 21.17 | 13.28 | 0 | 0 | 0 | 0 | 0
4 | 21.04 | 13.04 | 0 | 0 | 0 | 0 | 0
5 | 21 | 12.84 | 0 | 0 | 0 | 0 | 0
6 | 21.14 | 12.77 | 43.48 | 0 | 0 | 0 | 0
7 | 21.53 | 12.87 | 63.05 | 0 | 0 | 0 | 0
8 | 22.1 | 13.11 | 231.68 | 1 | 0 | 40.7187 | 27.2982
9 | 22.79 | 13.46 | 160.46 | 1 | 27.2982 | 39.9031 | 33.6834
10 | 23.56 | 13.89 | 425.94 | 1 | 33.6834 | 41.5677 | 39.913
11 | 24.39 | 14.4 | 494.21 | 1 | 39.913 | 42.4081 | 45.8289
12 | 25.26 | 14.98 | 528.84 | 0.3 | 45.8289 | 27.5178 | 35.9738
13 | 26.14 | 15.62 | 251.87 | 1 | 35.9738 | 39.3989 | 51.708
14 | 27 | 16.3 | 231.41 | 1 | 51.708 | 42.7818 | 58.981
15 | 27.76 | 16.94 | 407.56 | 1 | 58.981 | 43.9084 | 64.7967
16 | 28.1 | 17.24 | 312.32 | 1 | 64.7967 | 45.1556 | 67.5646
17 | 27.9 | 17.08 | 100.48 | 0.5 | 67.5646 | 35.4142 | 54.5872
18 | 27.39 | 16.71 | 110.84 | 0.1 | 54.5872 | 24.9269 | 41.2524
19 | 26.71 | 16.3 | 12.85 | 0.1 | 41.2524 | 22.6152 | 34.6903
20 | 26 | 16 | 0 | 0.1 | 34.6903 | 30.8841 | 49.0972
21 | 25.37 | 15.92 | 0 | 0 | 49.0972 | 0 | 0
22 | 24.84 | 15.98 | 0 | 0 | 0 | 0 | 0
23 | 24.36 | 16.12 | 0 | 0 | 0 | 0 | 0
0 | 23.93 | 16.27 | 0 | 0 | 0 | 0 | 0
1 | 23.52 | 16.32 | 0 | 0 | 0 | 0 | 0
2 | 23.1 | 16.22 | 0 | 0 | 0 | 0 | 0
3 | 22.68 | 15.94 | 0 | 0 | 0 | 0 | 0
4 | 22.34 | 15.59 | 0 | 0 | 0 | 0 | 0
5 | 22.2 | 15.33 | 0 | 0 | 0 | 0 | 0
6 | 22.66 | 15.54 | 59.11 | 0 | 0 | 0 | 0
7 | 23.7 | 16.24 | 86.25 | 0 | 0 | 0 | 0
8 | 24.8 | 16.97 | 152.11 | 1 | 0 | 27.2982 | 60.8062
9 | 25.56 | 17.33 | 453.03 | 1 | 60.8062 | 33.6834 | 58.1556
10 | 26 | 17.33 | 279.56 | 1 | 58.1556 | 39.913 | 60.6858
11 | 26.25 | 17.15 | 669.89 | 1 | 60.6858 | 45.8289 | 62.6539
12 | 26.43 | 16.95 | 716.81 | 0.3 | 62.6539 | 35.9738 | 48.6949
13 | 26.67 | 16.89 | 710.97 | 1 | 48.6949 | 51.708 | 61.8323
14 | 27.1 | 17.14 | 653.26 | 1 | 61.8323 | 58.981 | 67.6931
15 | 27.77 | 17.78 | 267.51 | 1 | 67.6931 | 64.7967 | 70.9869
16 | 28.41 | 18.55 | 205.03 | 1 | 70.9869 | 67.5646 | 74.5897
17 | 28.7 | 19.05 | 283.78 | 0.5 | 74.5897 | 54.5872 | 67.5752
18 | 28.38 | 18.94 | 72.83 | 0.1 | 67.5752 | 41.2524 | 53.8445
19 | 27.66 | 18.42 | 17.64 | 0.1 | 53.8445 | 34.6903 | 46.3576
20 | 26.9 | 17.87 | 0 | 0.1 | 46.3576 | 49.0972 | 69.2504
21 | 26.39 | 17.6 | 0 | 0 | 69.2504 | 0 | 0
22 | 26.12 | 17.57 | 0 | 0 | 0 | 0 | 0
23 | 26 | 17.71 | 0 | 0 | 0 | 0 | 0
0 | 25.95 | 17.99 | 0 | 0 | 0 | 0 | 0
1 | 25.88 | 18.24 | 0 | 0 | 0 | 0 | 0
2 | 25.7 | 18.42 | 0 | 0 | 0 | 0 | 0
3 | 25.38 | 18.47 | 0 | 0 | 0 | 0 | 0
4 | 25.05 | 18.5 | 0 | 0 | 0 | 0 | 0
5 | 24.9 | 18.67 | 0 | 0 | 0 | 0 | 0
6 | 25 | 19.02 | 53.58 | 0 | 0 | 0 | 0
7 | 25.24 | 19.35 | 67.9 | 0 | 0 | 0 | 0
8 | 25.5 | 19.5 | 119.7 | 0.3 | 0 | 60.8062 | 71.8259
9 | 25.72 | 19.33 | 172.58 | 0.3 | 71.8259 | 58.1556 | 49.5128
10 | 25.96 | 18.97 | 522.21 | 0.3 | 49.5128 | 60.6858 | 50.3288
11 | 26.29 | 18.61 | 255.16 | 0.3 | 50.3288 | 62.6539 | 49.286
12 | 26.82 | 18.45 | 648.26 | 0.1 | 49.286 | 48.6949 | 46.6665
13 | 27.63 | 18.68 | 270.8 | 0.3 | 46.6665 | 61.8323 | 51.7803
14 | 28.8 | 19.55 | 248.83 | 0.3 | 51.7803 | 67.6931 | 57.3632
15 | 29.8 | 20.59 | 499.71 | 0.3 | 57.3632 | 70.9869 | 64.8094
16 | 29.62 | 20.52 | 383.04 | 0.3 | 64.8094 | 74.5897 | 64.8059
17 | 29.15 | 20.34 | 108.14 | 0.2 | 64.8059 | 67.5752 | 58.9732
18 | 28.53 | 20.11 | 136.16 | 0.1 | 58.9732 | 53.8445 | 54.3141
19 | 27.87 | 19.91 | 13.94 | 0.1 | 54.3141 | 46.3576 | 50.0454
20 | 27.3 | 19.81 | 0 | 0.1 | 50.0454 | 69.2504 | 83.7198
21 | 26.91 | 19.87 | 0 | 0 | 83.7198 | 0 | 0
22 | 26.66 | 20.02 | 0 | 0 | 0 | 0 | 0
23 | 26.49 | 20.17 | 0 | 0 | 0 | 0 | 0
0 | 26.34 | 20.24 | 0 | 0 | 0 | 0 | 0
1 | 26.13 | 20.1 | 0 | 0 | 0 | 0 | 0
2 | 25.8 | 19.66 | 0 | 0 | 0 | 0 | 0
3 | 25.33 | 18.92 | 0 | 0 | 0 | 0 | 0
4 | 24.89 | 18.1 | 0 | 0 | 0 | 0 | 0
5 | 24.7 | 17.45 | 0 | 0 | 0 | 0 | 0
6 | 25.1 | 17.35 | 40.67 | 0 | 0 | 0 | 0
7 | 26.01 | 17.7 | 248.99 | 0 | 0 | 0 | 0
8 | 27 | 18.05 | 438.82 | 0.3 | 0 | 71.8259 | 66.1229
9 | 27.74 | 18.05 | 310.55 | 0.3 | 66.1229 | 49.5128 | 49.0032
10 | 28.29 | 17.83 | 806.14 | 0.3 | 49.0032 | 50.3288 | 50.0278
11 | 28.82 | 17.64 | 459.09 | 0.3 | 50.0278 | 49.286 | 49.4951
12 | 29.51 | 17.72 | 491.23 | 0.1 | 49.4951 | 46.6665 | 46.0667
13 | 30.51 | 18.33 | 992.54 | 0.3 | 46.0667 | 51.7803 | 55.3052
14 | 32 | 19.81 | 447.71 | 0.3 | 55.3052 | 57.3632 | 64.3299
15 | 33.3 | 21.55 | 771.44 | 0.3 | 64.3299 | 64.8094 | 75.5492
16 | 33.15 | 21.87 | 591.39 | 0.3 | 75.5492 | 64.8059 | 78.2301
17 | 32.72 | 22.07 | 396.48 | 0.2 | 78.2301 | 58.9732 | 76.9288
18 | 32.08 | 22.09 | 210.35 | 0.1 | 76.9288 | 54.3141 | 74.2213
19 | 31.29 | 21.91 | 25.15 | 0.1 | 74.2213 | 50.0454 | 68.0924
20 | 30.4 | 21.53 | 0 | 0.1 | 68.0924 | 83.7198 | 110.9335
21 | 29.48 | 20.98 | 0 | 0 | 110.9335 | 0 | 0
22 | 28.63 | 20.42 | 0 | 0 | 0 | 0 | 0
23 | 27.97 | 20.03 | 0 | 0 | 0 | 0 | 0
0 | 27.6 | 19.93 | 0 | 0 | 0 | 0 | 0
1 | 27.64 | 20.34 | 0 | 0 | 0 | 0 | 0
2 | 28.2 | 21.43 | 0 | 0 | 0 | 0 | 0
3 | 29.27 | 23.31 | 0 | 0 | 0 | 0 | 0
4 | 30.32 | 25.32 | 0 | 0 | 0 | 0 | 0
5 | 30.7 | 26.35 | 0 | 0 | 0 | 0 | 0
6 | 30.03 | 25.63 | 10.08 | 0 | 0 | 0 | 0
7 | 28.96 | 24.16 | 30.26 | 0 | 0 | 0 | 114.3719
8 | 28.4 | 23.26 | 53.32 | 1 | 114.3719 | 66.1229 | 98.0224
9 | 28.29 | 22.78 | 76.86 | 1 | 98.0224 | 49.0032 | 89.4121
10 | 28.01 | 21.91 | 97.93 | 1 | 89.4121 | 50.0278 | 85.5091
11 | 27.65 | 20.89 | 113.61 | 1 | 85.5091 | 49.4951 | 81.1271
12 | 27.29 | 19.93 | 121.56 | 0.3 | 81.1271 | 46.0667 | 61.7081
13 | 27.01 | 19.2 | 120.58 | 1 | 61.7081 | 55.3052 | 70.138
14 | 26.9 | 18.86 | 110.8 | 1 | 70.138 | 64.3299 | 71.6154
15 | 26.76 | 18.75 | 93.72 | 1 | 71.6154 | 75.5492 | 71.2442
16 | 26.43 | 18.62 | 71.85 | 1 | 71.2442 | 78.2301 | 70.2014
17 | 26.05 | 18.53 | 48.18 | 0.5 | 70.2014 | 76.9288 | 58.1021
18 | 25.76 | 18.59 | 25.57 | 0.1 | 58.1021 | 74.2213 | 46.1018
19 | 25.7 | 18.86 | 6.24 | 0.1 | 46.1018 | 68.0924 | 43.8977
20 | 25.9 | 19.32 | 0 | 0.1 | 43.8977 | 110.9335 | 77.0186
21 | 26.02 | 19.52 | 0 | 0 | 77.0186 | 0 | 0
22 | 25.98 | 19.39 | 0 | 0 | 0 | 0 | 0
23 | 25.79 | 19.03 | 0 | 0 | 0 | 0 | 0
0 | 25.47 | 18.45 | 0 | 0 | 0 | 0 | 0
1 | 25.04 | 17.86 | 0 | 0 | 0 | 0 | 0
2 | 24.5 | 17.26 | 0 | 0 | 0 | 0 | 0
3 | 23.9 | 16.74 | 0 | 0 | 0 | 0 | 0
4 | 23.41 | 16.36 | 0 | 0 | 0 | 0 | 0
5 | 23.2 | 16.2 | 0 | 0 | 0 | 0 | 0
6 | 23.66 | 16.53 | 71.75 | 0 | 0 | 0 | 0
7 | 24.72 | 17.17 | 215.36 | 0 | 0 | 114.3719 | 0
8 | 25.9 | 17.48 | 379.43 | 1 | 0 | 98.0224 | 74.3449
9 | 26.83 | 16.89 | 546.93 | 1 | 74.3449 | 89.4121 | 62.9968
10 | 27.57 | 15.6 | 696.89 | 1 | 62.9968 | 85.5091 | 60.4101
11 | 28.3 | 14.01 | 808.43 | 1 | 60.4101 | 81.1271 | 56.1059
12 | 29.2 | 12.52 | 865.02 | 0.3 | 56.1059 | 61.7081 | 37.0727
13 | 30.44 | 11.5 | 857.99 | 1 | 37.0727 | 70.138 | 47.8345
14 | 32.2 | 11.39 | 788.43 | 1 | 47.8345 | 71.6154 | 54.8637
15 | 33.7 | 12.1 | 666.93 | 1 | 54.8637 | 71.2442 | 62.0728
16 | 33.4 | 12.57 | 511.32 | 1 | 62.0728 | 70.2014 | 64.7769
17 | 32.62 | 13.35 | 342.87 | 0.5 | 64.7769 | 58.1021 | 56.6854
18 | 31.57 | 14.21 | 181.99 | 0.1 | 56.6854 | 46.1018 | 48.0783
19 | 30.46 | 15 | 44.45 | 0.1 | 48.0783 | 43.8977 | 44.7963
20 | 29.5 | 15.67 | 0 | 0.1 | 44.7963 | 77.0186 | 64.7795
21 | 28.83 | 16.25 | 0 | 0 | 64.7795 | 0 | 0
22 | 28.41 | 16.76 | 0 | 0 | 0 | 0 | 0
23 | 28.13 | 17.2 | 0 | 0 | 0 | 0 | 0
0 | 27.89 | 17.54 | 0 | 0 | 0 | 0 | 0
1 | 27.58 | 17.7 | 0 | 0 | 0 | 0 | 0
2 | 27.1 | 17.62 | 0 | 0 | 0 | 0 | 0
3 | 26.42 | 17.32 | 0 | 0 | 0 | 0 | 0
4 | 25.78 | 17.01 | 0 | 0 | 0 | 0 | 0
5 | 25.5 | 16.99 | 0 | 0 | 0 | 0 | 0
6 | 25.61 | 17.25 | 71.93 | 0 | 0 | 0 | 0
7 | 25.89 | 17.52 | 100.31 | 0 | 0 | 0 | 25.4553
8 | 26.3 | 17.7 | 380.38 | 1 | 25.4553 | 74.3449 | 77.1257
9 | 26.78 | 17.69 | 548.3 | 1 | 77.1257 | 62.9968 | 71.9492
10 | 27.35 | 17.56 | 324.59 | 1 | 71.9492 | 60.4101 | 72.5454
11 | 28.02 | 17.4 | 376.54 | 1 | 72.5454 | 56.1059 | 73.7799
12 | 28.8 | 17.3 | 402.9 | 0.3 | 73.7799 | 37.0727 | 60.4418
13 | 29.73 | 17.39 | 860.14 | 1 | 60.4418 | 47.8345 | 75.678
14 | 30.8 | 17.82 | 790.41 | 1 | 75.678 | 54.8637 | 83.5374
15 | 31.6 | 18.25 | 310.64 | 1 | 83.5374 | 62.0728 | 85.9287
16 | 31.38 | 17.92 | 512.62 | 1 | 85.9287 | 64.7769 | 85.444
17 | 30.81 | 17.51 | 159.71 | 0.5 | 85.444 | 56.6854 | 70.3128
18 | 30.01 | 17.1 | 182.47 | 0.1 | 70.3128 | 48.0783 | 56.8894
19 | 29.13 | 16.79 | 20.71 | 0.1 | 56.8894 | 44.7963 | 49.0276
20 | 28.3 | 16.64 | 0 | 0.1 | 49.0276 | 64.7795 | 69.125
21 | 27.61 | 16.71 | 0 | 0 | 69.125 | 0 | 0
22 | 27.06 | 16.94 | 0 | 0 | 0 | 0 | 0
23 | 26.61 | 17.24 | 0 | 0 | 0 | 0 | 0
0 | 26.21 | 17.55 | 0 | 0 | 0 | 0 | 0
1 | 25.82 | 17.78 | 0 | 0 | 0 | 0 | 0
2 | 25.4 | 17.84 | 0 | 0 | 0 | 0 | 0
3 | 24.94 | 17.7 | 0 | 0 | 0 | 0 | 0
4 | 24.56 | 17.48 | 0 | 0 | 0 | 0 | 0
5 | 24.4 | 17.33 | 0 | 0 | 0 | 0 | 0
6 | 24.64 | 17.4 | 74.55 | 0 | 0 | 0 | 0
7 | 25.23 | 17.65 | 223.82 | 0 | 0 | 25.4553 | 14.2184
8 | 26 | 17.83 | 394.36 | 1 | 14.2184 | 77.1257 | 80.7212
9 | 26.81 | 17.77 | 568.46 | 1 | 80.7212 | 71.9492 | 71.728
10 | 27.62 | 17.49 | 724.34 | 1 | 71.728 | 72.5454 | 72.4988
11 | 28.43 | 17.08 | 840.29 | 1 | 72.4988 | 73.7799 | 72.4522
12 | 29.24 | 16.65 | 899.12 | 0.3 | 72.4522 | 60.4418 | 57.0464
13 | 30.03 | 16.35 | 891.82 | 1 | 57.0464 | 75.678 | 69.5948
14 | 30.8 | 16.35 | 819.52 | 1 | 69.5948 | 83.5374 | 75.1778
15 | 31.49 | 16.73 | 693.24 | 1 | 75.1778 | 85.9287 | 79.5203
16 | 31.8 | 17.19 | 531.49 | 1 | 79.5203 | 85.444 | 83.0129
17 | 31.59 | 17.5 | 356.4 | 0.5 | 83.0129 | 70.3128 | 73.9765
18 | 31.04 | 17.69 | 189.17 | 0.1 | 73.9765 | 56.8894 | 63.557
19 | 30.3 | 17.81 | 46.2 | 0.1 | 63.557 | 49.0276 | 58.1212
20 | 29.5 | 17.88 | 0 | 0.1 | 58.1212 | 69.125 | 85.0533
21 | 28.76 | 17.94 | 0 | 0 | 85.0533 | 0 | 0
22 | 28.09 | 17.99 | 0 | 0 | 0 | 0 | 0
23 | 27.47 | 17.97 | 0 | 0 | 0 | 0 | 0
0 | 26.86 | 17.83 | 0 | 0 | 0 | 0 | 0
1 | 26.24 | 17.58 | 0 | 0 | 0 | 0 | 0
2 | 25.6 | 17.16 | 0 | 0 | 0 | 0 | 0
3 | 24.94 | 16.6 | 0 | 0 | 0 | 0 | 0
4 | 24.42 | 16.05 | 0 | 0 | 0 | 0 | 0
5 | 24.2 | 15.7 | 0 | 0 | 0 | 0 | 0
6 | 24.62 | 15.87 | 39.9 | 0 | 0 | 0 | 0
7 | 25.6 | 16.5 | 204.58 | 0 | 0 | 14.2184 | 19.6451
8 | 26.7 | 17.19 | 360.52 | 1 | 19.6451 | 80.7212 | 74.9824
9 | 27.59 | 17.58 | 519.72 | 1 | 74.9824 | 71.728 | 72.841
10 | 28.27 | 17.69 | 662.26 | 1 | 72.841 | 72.4988 | 74.9128
11 | 28.83 | 17.62 | 768.29 | 1 | 74.9128 | 72.4522 | 75.8192
12 | 29.34 | 17.5 | 822.09 | 0.3 | 75.8192 | 57.0464 | 61.1415
13 | 29.9 | 17.45 | 815.42 | 1 | 61.1415 | 69.5948 | 74.1853
14 | 30.6 | 17.59 | 749.31 | 1 | 74.1853 | 75.1778 | 79.9939
15 | 31.4 | 17.95 | 633.83 | 1 | 79.9939 | 79.5203 | 84.2111
16 | 31.8 | 18.03 | 485.93 | 1 | 84.2111 | 83.0129 | 86.1637
17 | 31.63 | 17.68 | 325.82 | 0.5 | 86.1637 | 73.9765 | 74.3806
18 | 31.21 | 17.27 | 172.91 | 0.1 | 74.3806 | 63.557 | 61.5392
19 | 30.66 | 16.93 | 42.19 | 0.1 | 61.5392 | 58.1212 | 54.7494
20 | 30.1 | 16.8 | 0 | 0.1 | 54.7494 | 85.0533 | 78.1791
21 | 29.63 | 16.96 | 0 | 0 | 78.1791 | 0 | 0
22 | 29.24 | 17.34 | 0 | 0 | 0 | 0 | 0
23 | 28.9 | 17.83 | 0 | 0 | 0 | 0 | 0
0 | 28.55 | 18.35 | 0 | 0 | 0 | 0 | 0
1 | 28.16 | 18.77 | 0 | 0 | 0 | 0 | 0
2 | 27.7 | 19.01 | 0 | 0 | 0 | 0 | 0
3 | 27.16 | 19.02 | 0 | 0 | 0 | 0 | 0
4 | 26.7 | 18.96 | 0 | 0 | 0 | 0 | 0
5 | 26.5 | 19.04 | 0 | 0 | 0 | 0 | 0
6 | 26.61 | 19.3 | 32.01 | 0 | 0 | 0 | 0
7 | 26.87 | 19.54 | 96.27 | 0 | 0 | 19.6451 | 64.4176
8 | 27.2 | 19.65 | 85.08 | 0.3 | 64.4176 | 74.9824 | 69.412
9 | 27.53 | 19.52 | 122.67 | 0.3 | 69.412 | 72.841 | 60.061
10 | 27.87 | 19.23 | 311.78 | 0.3 | 60.061 | 74.9128 | 59.4571
11 | 28.24 | 18.89 | 361.71 | 0.3 | 59.4571 | 75.8192 | 58.975
12 | 28.65 | 18.63 | 387.05 | 0.1 | 58.975 | 61.1415 | 54.3423
13 | 29.13 | 18.59 | 383.91 | 0.3 | 54.3423 | 74.1853 | 58.3213
14 | 29.7 | 18.91 | 176.88 | 0.3 | 58.3213 | 79.9939 | 60.1787
15 | 30.31 | 19.65 | 298.4 | 0.3 | 60.1787 | 84.2111 | 64.2461
16 | 30.6 | 20.38 | 114.7 | 0.3 | 64.2461 | 86.1637 | 66.4883
17 | 30.26 | 20.6 | 153.36 | 0.2 | 66.4883 | 74.3806 | 64.2107
18 | 29.43 | 20.33 | 81.37 | 0.1 | 64.2107 | 61.5392 | 58.4989
19 | 28.35 | 19.81 | 19.82 | 0.1 | 58.4989 | 54.7494 | 52.6987
20 | 27.3 | 19.28 | 0 | 0.1 | 52.6987 | 78.1791 | 81.8901
21 | 26.48 | 18.92 | 0 | 0 | 81.8901 | 0 | 0
22 | 25.88 | 18.72 | 0 | 0 | 0 | 0 | 0
23 | 25.47 | 18.61 | 0 | 0 | 0 | 0 | 0
0 | 25.19 | 18.55 | 0 | 0 | 0 | 0 | 0
1 | 24.98 | 18.44 | 0 | 0 | 0 | 0 | 0
2 | 24.8 | 18.24 | 0 | 0 | 0 | 0 | 0
3 | 24.62 | 17.92 | 0 | 0 | 0 | 0 | 0
4 | 24.46 | 17.52 | 0 | 0 | 0 | 0 | 0
5 | 24.4 | 17.15 | 0 | 0 | 0 | 0 | 0
6 | 24.66 | 17.06 | 40.28 | 0 | 0 | 0 | 0
7 | 25.28 | 17.29 | 57.06 | 0 | 0 | 64.4176 | 0
8 | 26 | 17.62 | 100.61 | 0.3 | 0 | 69.412 | 58.5421
9 | 26.62 | 17.83 | 145.08 | 0.3 | 58.5421 | 60.061 | 44.4995
10 | 27.15 | 17.96 | 184.9 | 0.3 | 44.4995 | 59.4571 | 46.0947
11 | 27.63 | 18.07 | 456.12 | 0.3 | 46.0947 | 58.975 | 48.9259
12 | 28.12 | 18.23 | 488.08 | 0.1 | 48.9259 | 54.3423 | 47.1283
13 | 28.66 | 18.52 | 484.12 | 0.3 | 47.1283 | 58.3213 | 53.0831
14 | 29.3 | 19.03 | 444.85 | 0.3 | 53.0831 | 60.1787 | 57.3606
15 | 29.8 | 19.51 | 176.97 | 0.3 | 57.3606 | 64.2461 | 58.8758
16 | 29.63 | 19.34 | 288.42 | 0.3 | 58.8758 | 66.4883 | 58.1641
17 | 29.19 | 18.99 | 90.93 | 0.2 | 58.1641 | 64.2107 | 52.6634
18 | 28.57 | 18.57 | 48.22 | 0.1 | 52.6634 | 58.4989 | 45.9754
19 | 27.84 | 18.17 | 24.92 | 0.1 | 45.9754 | 52.6987 | 42.0653
20 | 27.1 | 17.87 | 0 | 0.1 | 42.0653 | 81.8901 | 66.7402
21 | 26.42 | 17.75 | 0 | 0 | 66.7402 | 0 | 0
22 | 25.82 | 17.75 | 0 | 0 | 0 | 0 | 0
23 | 25.29 | 17.81 | 0 | 0 | 0 | 0 | 0
0 | 30.31 | 20.04 | 0 | 0 | 0 | 0 | 0
1 | 29.98 | 20.05 | 0 | 0 | 0 | 0 | 0
2 | 29.6 | 19.88 | 0 | 0 | 0 | 0 | 0
3 | 29.15 | 19.49 | 0 | 0 | 0 | 0 | 0
4 | 28.72 | 18.97 | 0 | 0 | 0 | 0 | 0
5 | 28.45 | 18.47 | 0 | 0 | 0 | 0 | 0
6 | 28.44 | 18.08 | 58.13 | 0 | 0 | 0 | 0
7 | 28.81 | 17.92 | 105.48 | 0 | 0 | 0 | 55.4749
8 | 29.7 | 18.05 | 187.12 | 1 | 55.4749 | 57.9768 | 79.5703
9 | 31.13 | 18.51 | 460.64 | 1 | 79.5703 | 41.0806 | 80.958
10 | 32.79 | 19.06 | 779.44 | 1 | 80.958 | 41.5787 | 87.6755
11 | 34.3 | 19.42 | 682.74 | 1 | 87.6755 | 45.1779 | 92.2813
12 | 35.27 | 19.38 | 730.86 | 0.3 | 92.2813 | 45.9755 | 79.0675
13 | 35.3 | 18.78 | 425.82 | 1 | 79.0675 | 56.0457 | 89.6798
14 | 34.7 | 18.24 | 665.86 | 1 | 89.6798 | 68.6418 | 90.3649
15 | 34.32 | 18.74 | 745.94 | 1 | 90.3649 | 79.3857 | 93.5704
16 | 33.33 | 19.16 | 430.63 | 1 | 93.5704 | 78.6602 | 93.6832
17 | 31.93 | 19.39 | 169.04 | 0.5 | 93.6832 | 73.9707 | 79.3673
18 | 30.35 | 19.38 | 151.5 | 0.1 | 79.3673 | 65.1723 | 65.9317
19 | 28.8 | 19.21 | 20.69 | 0.1 | 65.9317 | 59.4631 | 57.604
20 | 27.5 | 19 | 0 | 0.1 | 57.604 | 100.4989 | 85.4996
21 | 26.61 | 18.87 | 0 | 0 | 85.4996 | 0 | 0
22 | 26.09 | 18.84 | 0 | 0 | 0 | 0 | 0
23 | 25.84 | 18.87 | 0 | 0 | 0 | 0 | 0
0 | 25.77 | 18.92 | 0 | 0 | 0 | 0 | 0
1 | 25.79 | 18.88 | 0 | 0 | 0 | 0 | 0
2 | 25.8 | 18.7 | 0 | 0 | 0 | 0 | 0
3 | 25.74 | 18.35 | 0 | 0 | 0 | 0 | 0
4 | 25.65 | 17.86 | 0 | 0 | 0 | 0 | 0
5 | 25.6 | 17.33 | 0 | 0 | 0 | 0 | 0
6 | 26.38 | 17.55 | 68.8 | 0 | 0 | 0 | 0
7 | 28.16 | 18.72 | 213.6 | 0 | 0 | 55.4749 | 57.8721
8 | 30.1 | 19.93 | 379.38 | 1 | 57.8721 | 79.5703 | 89.95
9 | 31.53 | 20.35 | 548.89 | 1 | 89.95 | 80.958 | 90.5388
10 | 32.47 | 20.03 | 700.81 | 1 | 90.5388 | 87.6755 | 91.3603
11 | 33.1 | 19.34 | 813.9 | 1 | 91.3603 | 92.2813 | 89.9621
12 | 33.59 | 18.66 | 871.32 | 0.3 | 89.9621 | 79.0675 | 73.0601
13 | 34.13 | 18.36 | 864.24 | 1 | 73.0601 | 89.6798 | 85.1427
14 | 34.9 | 18.84 | 793.76 | 1 | 85.1427 | 90.3649 | 92.5271
15 | 35.6 | 19.92 | 670.67 | 1 | 92.5271 | 93.5704 | 99.5574
16 | 35.34 | 20.47 | 513.09 | 1 | 99.5574 | 93.6832 | 102.3865
17 | 34.69 | 20.86 | 342.67 | 0.5 | 102.3865 | 79.3673 | 92.7517
18 | 33.89 | 21.12 | 180.15 | 0.1 | 92.7517 | 65.9317 | 81.939
19 | 33.15 | 21.31 | 41.52 | 0.1 | 81.939 | 57.604 | 76.7508
20 | 32.7 | 21.55 | 0 | 0.1 | 76.7508 | 85.4996 | 126.2346
21 | 32.6 | 21.85 | 0 | 0 | 126.2346 | 0 | 0
22 | 32.43 | 21.74 | 0 | 0 | 0 | 0 | 0
23 | 32.09 | 21.27 | 0 | 0 | 0 | 0 | 0
0 | 31.6 | 20.62 | 0 | 0 | 0 | 0 | 0
1 | 31 | 19.91 | 0 | 0 | 0 | 0 | 0
2 | 30.3 | 19.32 | 0 | 0 | 0 | 0 | 0
3 | 29.54 | 18.93 | 0 | 0 | 0 | 0 | 0
4 | 28.78 | 18.72 | 0 | 0 | 0 | 0 | 0
5 | 28.09 | 18.62 | 0 | 0 | 0 | 0 | 0
6 | 27.53 | 18.61 | 36.48 | 0 | 0 | 0 | 0
7 | 27.18 | 18.68 | 60.64 | 0 | 0 | 57.8721 | 62.8699
8 | 27.1 | 18.82 | 107.85 | 1 | 62.8699 | 89.95 | 83.7448
9 | 27.33 | 19.02 | 156.12 | 1 | 83.7448 | 90.5388 | 79.8754
10 | 27.77 | 19.24 | 374.36 | 1 | 79.8754 | 91.3603 | 82.292
11 | 28.29 | 19.44 | 434.84 | 1 | 82.292 | 89.9621 | 84.7427
12 | 28.77 | 19.59 | 465.56 | 0.3 | 84.7427 | 73.0601 | 71.3489
13 | 29.08 | 19.65 | 461.77 | 1 | 71.3489 | 85.1427 | 84.1187
14 | 29.1 | 19.61 | 424.08 | 1 | 84.1187 | 92.5271 | 87.1935
15 | 28.74 | 19.46 | 358.25 | 1 | 87.1935 | 99.5574 | 86.3086
16 | 28.09 | 19.22 | 273.98 | 1 | 86.3086 | 102.3865 | 84.0665
17 | 27.29 | 18.95 | 182.86 | 0.5 | 84.0665 | 92.7517 | 70.1974
18 | 26.48 | 18.69 | 95.98 | 0.1 | 70.1974 | 81.939 | 55.6948
19 | 25.81 | 18.51 | 11.67 | 0.1 | 55.6948 | 76.7508 | 49.2761
20 | 25.4 | 18.49 | 0 | 0.1 | 49.2761 | 126.2346 | 74.264
21 | 25.32 | 18.63 | 0 | 0 | 74.264 | 0 | 0
22 | 25.3 | 18.7 | 0 | 0 | 0 | 0 | 0
23 | 25.09 | 18.44 | 0 | 0 | 0 | 0 | 0
0 | 24.75 | 17.98 | 0 | 0 | 0 | 0 | 0
1 | 24.44 | 17.59 | 0 | 0 | 0 | 0 | 0
2 | 24.3 | 17.46 | 0 | 0 | 0 | 0 | 0
3 | 24.14 | 17.41 | 0 | 0 | 0 | 0 | 0
4 | 23.76 | 17.19 | 0 | 0 | 0 | 0 | 0
5 | 23.25 | 16.89 | 0 | 0 | 0 | 0 | 0
6 | 22.74 | 16.6 | 1.61 | 0 | 0 | 0 | 0
7 | 22.36 | 16.4 | 5.06 | 0 | 0 | 62.8699 | 0
8 | 22.2 | 16.39 | 9.02 | 1 | 0 | 83.7448 | 60.8699
9 | 22 | 16.25 | 13.06 | 1 | 60.8699 | 79.8754 | 49.8089
10 | 21.89 | 16.13 | 16.69 | 1 | 49.8089 | 82.292 | 49.5398
11 | 22 | 16.15 | 19.39 | 1 | 49.5398 | 84.7427 | 50.0478
12 | 22.24 | 16.27 | 20.76 | 0.3 | 50.0478 | 71.3489 | 35.7784
13 | 22.56 | 16.43 | 20.59 | 1 | 35.7784 | 84.1187 | 48.6364
14 | 22.9 | 16.56 | 18.91 | 1 | 48.6364 | 87.1935 | 52.7244
15 | 23.19 | 16.63 | 15.97 | 1 | 52.7244 | 86.3086 | 53.8821
16 | 23.44 | 16.65 | 12.21 | 1 | 53.8821 | 84.0665 | 54.5929
17 | 23.66 | 16.66 | 8.14 | 0.5 | 54.5929 | 70.1974 | 44.1687
18 | 23.85 | 16.69 | 4.27 | 0.1 | 44.1687 | 55.6948 | 33.1801
19 | 24.03 | 16.77 | 0.96 | 0.1 | 33.1801 | 49.2761 | 30.9637
20 | 24.2 | 16.95 | 0 | 0.1 | 30.9637 | 74.264 | 50.4075
21 | 24.37 | 17.24 | 0 | 0 | 50.4075 | 0 | 0
22 | 24.51 | 17.59 | 0 | 0 | 0 | 0 | 0
23 | 24.58 | 17.92 | 0 | 0 | 0 | 0 | 0
0 | 24.56 | 18.14 | 0 | 0 | 0 | 0 | 0
1 | 24.41 | 18.21 | 0 | 0 | 0 | 0 | 0
2 | 24.1 | 18.03 | 0 | 0 | 0 | 0 | 0
3 | 23.64 | 17.59 | 0 | 0 | 0 | 0 | 0
4 | 23.2 | 17.1 | 0 | 0 | 0 | 0 | 0
5 | 23 | 16.81 | 0 | 0 | 0 | 0 | 0
6 | 23.12 | 16.79 | 17.04 | 0 | 0 | 0 | 0
7 | 23.39 | 16.9 | 53.82 | 0 | 0 | 0 | 0
8 | 23.7 | 17 | 95.99 | 1 | 0 | 60.8699 | 61.8902
9 | 23.95 | 17.02 | 139.14 | 1 | 61.8902 | 49.8089 | 52.579
10 | 24.15 | 17 | 177.83 | 1 | 52.579 | 49.5398 | 54.5135
11 | 24.38 | 17 | 206.63 | 1 | 54.5135 | 50.0478 | 56.2397
12 | 24.68 | 17.1 | 221.27 | 0.3 | 56.2397 | 35.7784 | 42.8818
13 | 25.1 | 17.38 | 219.46 | 1 | 42.8818 | 48.6364 | 57.0424
14 | 25.7 | 17.91 | 201.51 | 1 | 57.0424 | 52.7244 | 63.5603
15 | 26.43 | 18.68 | 170.16 | 1 | 63.5603 | 53.8821 | 68.3995
16 | 26.8 | 19.15 | 130.03 | 1 | 68.3995 | 54.5929 | 71.0849
17 | 26.62 | 19.04 | 86.66 | 0.5 | 71.0849 | 44.1687 | 59.3526
18 | 26.18 | 18.69 | 45.33 | 0.1 | 59.3526 | 33.1801 | 45.5135
19 | 25.63 | 18.26 | 10.12 | 0.1 | 45.5135 | 30.9637 | 39.7109
20 | 25.1 | 17.9 | 0 | 0.1 | 39.7109 | 50.4075 | 61.224
21 | 24.71 | 17.72 | 0 | 0 | 61.224 | 0 | 0
22 | 24.46 | 17.68 | 0 | 0 | 0 | 0 | 0
23 | 24.29 | 17.73 | 0 | 0 | 0 | 0 | 0
0 | 24.17 | 17.81 | 0 | 0 | 0 | 0 | 0
1 | 24.06 | 17.85 | 0 | 0 | 0 | 0 | 0
2 | 23.9 | 17.8 | 0 | 0 | 0 | 0 | 0
3 | 23.69 | 17.63 | 0 | 0 | 0 | 0 | 0
4 | 23.49 | 17.4 | 0 | 0 | 0 | 0 | 0
5 | 23.4 | 17.19 | 0 | 0 | 0 | 0 | 0
6 | 23.72 | 17.31 | 36.23 | 0 | 0 | 0 | 0
7 | 24.47 | 17.75 | 204.67 | 0 | 0 | 0 | 0
8 | 25.3 | 18.12 | 365.57 | 0.3 | 0 | 61.8902 | 59.7281
9 | 25.96 | 18.11 | 530.25 | 0.3 | 59.7281 | 52.579 | 44.8705
10 | 26.51 | 17.83 | 677.95 | 0.3 | 44.8705 | 54.5135 | 45.2905
11 | 27.08 | 17.5 | 443.65 | 0.3 | 45.2905 | 56.2397 | 44.2061
12 | 27.79 | 17.35 | 843.82 | 0.1 | 44.2061 | 42.8818 | 41.0175
13 | 28.79 | 17.62 | 836.94 | 0.3 | 41.0175 | 57.0424 | 48.0837
14 | 30.2 | 18.59 | 768.39 | 0.3 | 48.0837 | 63.5603 | 56.2289
15 | 31.4 | 19.75 | 648.69 | 0.3 | 56.2289 | 68.3995 | 63.982
16 | 31.19 | 19.65 | 495.52 | 0.3 | 63.982 | 71.0849 | 64.0251
17 | 30.68 | 19.46 | 329.98 | 0.2 | 64.0251 | 59.3526 | 60.7726
18 | 30.06 | 19.28 | 97 | 0.1 | 60.7726 | 45.5135 | 55.0158
19 | 29.51 | 19.22 | 37.98 | 0.1 | 55.0158 | 39.7109 | 51.9906
20 | 29.2 | 19.41 | 0 | 0.1 | 51.9906 | 61.224 | 88.3003
21 | 29.2 | 19.87 | 0 | 0 | 88.3003 | 0 | 0
22 | 29.17 | 20.21 | 0 | 0 | 0 | 0 | 0
23 | 29.03 | 20.37 | 0 | 0 | 0 | 0 | 0
0 | 28.79 | 20.45 | 0 | 0 | 0 | 0 | 0
1 | 28.48 | 20.38 | 0 | 0 | 0 | 0 | 0
2 | 28.1 | 20.26 | 0 | 0 | 0 | 0 | 0
3 | 27.68 | 20.12 | 0 | 0 | 0 | 0 | 0
4 | 27.23 | 19.99 | 0 | 0 | 0 | 0 | 0
5 | 26.79 | 19.86 | 0 | 0 | 0 | 0 | 0
6 | 26.39 | 19.75 | 0 | 0 | 0 | 0 | 0
7 | 26.05 | 19.66 | 0 | 0 | 0 | 0 | 0
8 | 25.8 | 19.62 | 0 | 0.3 | 0 | 59.7281 | 75.0779
9 | 25.66 | 19.62 | 0 | 0.3 | 75.0779 | 44.8705 | 49.6608
10 | 25.6 | 19.66 | 0 | 0.3 | 49.6608 | 45.2905 | 48.6526
11 | 25.59 | 19.72 | 0 | 0.3 | 48.6526 | 44.2061 | 48.2238
12 | 25.61 | 19.78 | 0 | 0.1 | 48.2238 | 41.0175 | 43.6564
13 | 25.63 | 19.82 | 0 | 0.3 | 43.6564 | 48.0837 | 46.78
14 | 25.6 | 19.82 | 0 | 0.3 | 46.78 | 56.2289 | 47.2377
15 | 25.51 | 19.77 | 0 | 0.3 | 47.2377 | 63.982 | 46.6871
16 | 25.38 | 19.69 | 0 | 0.3 | 46.6871 | 64.0251 | 45.9242
17 | 25.23 | 19.59 | 0 | 0.2 | 45.9242 | 60.7726 | 42.8539
18 | 25.08 | 19.49 | 0 | 0.1 | 42.8539 | 55.0158 | 39.2409
19 | 24.96 | 19.43 | 0 | 0.1 | 39.2409 | 51.9906 | 37.6856
20 | 24.9 | 19.41 | 0 | 0.1 | 37.6856 | 88.3003 | 67.3604
21 | 24.9 | 19.44 | 0 | 0 | 67.3604 | 0 | 0
22 | 24.9 | 19.45 | 0 | 0 | 0 | 0 | 0
23 | 24.9 | 19.43 | 0 | 0 | 0 | 0 | 0
0 | 24.88 | 19.36 | 0 | 0 | 0 | 0 | 0
1 | 24.84 | 19.31 | 0 | 0 | 0 | 0 | 0
2 | 24.8 | 19.25 | 0 | 0 | 0 | 0 | 0
3 | 24.74 | 19.19 | 0 | 0 | 0 | 0 | 0
4 | 24.67 | 19.12 | 0 | 0 | 0 | 0 | 0
5 | 24.58 | 19.02 | 0 | 0 | 0 | 0 | 0
6 | 24.48 | 18.9 | 0 | 0 | 0 | 0 | 0
7 | 24.35 | 18.75 | 0 | 0 | 0 | 0 | 0
8 | 24.2 | 18.55 | 0 | 1 | 0 | 75.0779 | 71.4026
9 | 24.03 | 18.31 | 0 | 1 | 71.4026 | 49.6608 | 53.7902
10 | 23.85 | 18.05 | 0 | 1 | 53.7902 | 48.6526 | 53.4731
11 | 23.68 | 17.81 | 0 | 1 | 53.4731 | 48.2238 | 52.9502
12 | 23.54 | 17.61 | 0 | 0.3 | 52.9502 | 43.6564 | 37.1547
13 | 23.44 | 17.49 | 0 | 1 | 37.1547 | 46.78 | 48.5316
14 | 23.4 | 17.46 | 0 | 1 | 48.5316 | 47.2377 | 51.6556
15 | 23.33 | 17.45 | 0 | 1 | 51.6556 | 46.6871 | 52.1918
16 | 23.17 | 17.36 | 0 | 1 | 52.1918 | 45.9242 | 52.0769
17 | 23 | 17.27 | 0 | 0.5 | 52.0769 | 42.8539 | 40.8882
18 | 22.9 | 17.25 | 0 | 0.1 | 40.8882 | 39.2409 | 29.4868
19 | 22.92 | 17.33 | 0 | 0.1 | 29.4868 | 37.6856 | 25.9859
20 | 23 | 17.41 | 0 | 0.1 | 25.9859 | 67.3604 | 43.5775
21 | 23 | 17.35 | 0 | 0 | 43.5775 | 0 | 0
22 | 22.76 | 16.99 | 0 | 0 | 0 | 0 | 0
23 | 22.36 | 16.44 | 0 | 0 | 0 | 0 | 0
0 | 21.91 | 15.88 | 0 | 0 | 0 | 0 | 0
1 | 21.55 | 15.43 | 0 | 0 | 0 | 0 | 0
2 | 21.4 | 15.25 | 0 | 0 | 0 | 0 | 0
3 | 21.24 | 15.12 | 0 | 0 | 0 | 0 | 0
4 | 20.9 | 14.88 | 0 | 0 | 0 | 0 | 0
5 | 20.6 | 14.69 | 0 | 0 | 0 | 0 | 0
6 | 20.5 | 14.71 | 0.15 | 0 | 0 | 0 | 0
7 | 20.56 | 14.87 | 0.5 | 0 | 0 | 0 | 2.3828
8 | 20.7 | 15.08 | 0.9 | 1 | 2.3828 | 71.4026 | 31.6115
9 | 20.85 | 15.26 | 1.31 | 1 | 31.6115 | 53.7902 | 32.2706
10 | 21.01 | 15.4 | 1.67 | 1 | 32.2706 | 53.4731 | 34.6335
11 | 21.16 | 15.52 | 1.95 | 1 | 34.6335 | 52.9502 | 36.5662
12 | 21.31 | 15.61 | 2.08 | 0.3 | 36.5662 | 37.1547 | 22.1485
13 | 21.45 | 15.7 | 2.07 | 1 | 22.1485 | 48.5316 | 35.7541
14 | 21.6 | 15.78 | 1.9 | 1 | 35.7541 | 51.6556 | 39.5803
15 | 21.74 | 15.88 | 1.6 | 1 | 39.5803 | 52.1918 | 41.0496
16 | 21.88 | 15.97 | 1.22 | 1 | 41.0496 | 52.0769 | 42.2782
17 | 22 | 16.06 | 0.81 | 0.5 | 42.2782 | 40.8882 | 32.413
18 | 22.1 | 16.14 | 0.42 | 0.1 | 32.413 | 29.4868 | 21.0209
19 | 22.17 | 16.19 | 0.09 | 0.1 | 21.0209 | 25.9859 | 18.1662
20 | 22.2 | 16.21 | 0 | 0.1 | 18.1662 | 43.5775 | 1.9319
21 | 22.2 | 16.21 | 0 | 0 | 1.9319 | 0 | 0
22 | 22.22 | 16.24 | 0 | 0 | 0 | 0 | 0
23 | 22.26 | 16.31 | 0 | 0 | 0 | 0 | 0
0 | 22.33 | 16.39 | 0 | 0 | 0 | 0 | 0
1 | 22.41 | 16.53 | 0 | 0 | 0 | 0 | 0
2 | 22.5 | 16.69 | 0 | 0 | 0 | 0 | 0
3 | 22.6 | 16.87 | 0 | 0 | 0 | 0 | 0
4 | 22.7 | 17.05 | 0 | 0 | 0 | 0 | 0
5 | 22.81 | 17.21 | 0 | 0 | 0 | 0 | 0
6 | 22.93 | 17.31 | 22.73 | 0 | 0 | 0 | 0
7 | 23.06 | 17.33 | 74.63 | 0 | 0 | 2.3828 | 0
8 | 23.2 | 17.24 | 134.25 | 1 | 0 | 31.6115 | 56.4555
9 | 23.37 | 17.04 | 195.35 | 1 | 56.4555 | 32.2706 | 46.4729
10 | 23.64 | 16.85 | 250.19 | 1 | 46.4729 | 34.6335 | 48.8699
11 | 24.1 | 16.83 | 291.06 | 1 | 48.8699 | 36.5662 | 51.6883
12 | 24.84 | 17.12 | 311.82 | 0.3 | 51.6883 | 22.1485 | 40.4437
13 | 25.94 | 17.93 | 309.27 | 1 | 40.4437 | 35.7541 | 58.3307
14 | 27.5 | 19.5 | 283.8 | 1 | 58.3307 | 39.5803 | 70.9295
15 | 28.8 | 21.16 | 239.34 | 1 | 70.9295 | 41.0496 | 80.5094
16 | 28.69 | 21.35 | 182.47 | 1 | 80.5094 | 42.2782 | 81.4614
17 | 28.41 | 21.46 | 121.07 | 0.5 | 81.4614 | 32.413 | 70.4206
18 | 28.03 | 21.51 | 62.66 | 0.1 | 70.4206 | 21.0209 | 58.213
19 | 27.64 | 21.5 | 13.01 | 0.1 | 58.213 | 18.1662 | 54.2788
20 | 27.3 | 21.45 | 0 | 0.1 | 54.2788 | 1.9319 | 96.0997
21 | 27.08 | 21.38 | 0 | 0 | 96.0997 | 0 | 0
22 | 26.96 | 21.28 | 0 | 0 | 0 | 0 | 0
23 | 26.91 | 21.15 | 0 | 0 | 0 | 0 | 0
0 | 26.89 | 20.98 | 0 | 0 | 0 | 0 | 0
1 | 26.86 | 20.72 | 0 | 0 | 0 | 0 | 0
2 | 26.8 | 20.36 | 0 | 0 | 0 | 0 | 0
3 | 26.68 | 19.92 | 0 | 0 | 0 | 0 | 0
4 | 26.56 | 19.45 | 0 | 0 | 0 | 0 | 0
5 | 26.5 | 18.99 | 0 | 0 | 0 | 0 | 0
6 | 26.98 | 19.06 | 34.17 | 0 | 0 | 0 | 0
7 | 28.1 | 19.76 | 202.74 | 0 | 0 | 0 | 42.9504
8 | 29.4 | 20.5 | 204.04 | 1 | 42.9504 | 56.4555 | 89.441
9 | 30.5 | 20.8 | 532.24 | 1 | 89.441 | 46.4729 | 84.3463
10 | 31.38 | 20.68 | 682 | 1 | 84.3463 | 48.8699 | 86.8792
11 | 32.13 | 20.35 | 793.62 | 1 | 86.8792 | 51.6883 | 87.6371
12 | 32.81 | 20.03 | 850.33 | 0.3 | 87.6371 | 40.4437 | 72.8899
13 | 33.51 | 19.95 | 843.37 | 1 | 72.8899 | 58.3307 | 86.397
14 | 34.3 | 20.38 | 432.04 | 1 | 86.397 | 70.9295 | 92.3602
15 | 34.9 | 21.15 | 652.38 | 1 | 92.3602 | 80.5094 | 98.6252
16 | 34.67 | 21.37 | 497.11 | 1 | 98.6252 | 81.4614 | 100.7798
17 | 34.07 | 21.45 | 329.5 | 0.5 | 100.7798 | 70.4206 | 90.0327
18 | 33.25 | 21.41 | 170.1 | 0.1 | 90.0327 | 58.213 | 77.9471
19 | 32.38 | 21.29 | 34.7 | 0.1 | 77.9471 | 54.2788 | 71.3613
20 | 31.6 | 21.16 | 0 | 0.1 | 71.3613 | 96.0997 | 115.7961
21 | 31.03 | 21.1 | 0 | 0 | 115.7961 | 0 | 0
22 | 30.64 | 21.07 | 0 | 0 | 0 | 0 | 0
23 | 30.36 | 21.02 | 0 | 0 | 0 | 0 | 0
0 | 30.12 | 20.88 | 0 | 0 | 0 | 0 | 0
1 | 29.86 | 20.58 | 0 | 0 | 0 | 0 | 0
2 | 29.5 | 20.08 | 0 | 0 | 0 | 0 | 0
3 | 29.02 | 19.35 | 0 | 0 | 0 | 0 | 0
4 | 28.59 | 18.61 | 0 | 0 | 0 | 0 | 0
5 | 28.4 | 18.06 | 0 | 0 | 0 | 0 | 0
6 | 28.9 | 18.17 | 68.19 | 0 | 0 | 0 | 0
7 | 30.03 | 18.85 | 228.12 | 0 | 0 | 42.9504 | 72.4331
8 | 31.2 | 19.46 | 412.05 | 1 | 72.4331 | 89.441 | 93.3184
9 | 31.96 | 19.46 | 600.68 | 1 | 93.3184 | 84.3463 | 90.589
10 | 32.39 | 19.03 | 770.09 | 1 | 90.589 | 86.8792 | 89.7272
11 | 32.69 | 18.49 | 896.36 | 1 | 89.7272 | 87.6371 | 88.0105
12 | 33.07 | 18.18 | 960.54 | 0.3 | 88.0105 | 72.8899 | 72.0841
13 | 33.74 | 18.42 | 952.66 | 1 | 72.0841 | 86.397 | 86.3725
14 | 34.9 | 19.6 | 873.96 | 1 | 86.3725 | 92.3602 | 97.1848
15 | 36 | 21.28 | 736.58 | 1 | 97.1848 | 98.6252 | 107.3345
16 | 35.78 | 21.83 | 560.96 | 1 | 107.3345 | 100.7798 | 110.3393
17 | 35.21 | 22.16 | 371.41 | 0.5 | 110.3393 | 90.0327 | 100.6403
18 | 34.43 | 22.28 | 191.23 | 0.1 | 100.6403 | 77.9471 | 89.4061
19 | 33.58 | 22.22 | 38.27 | 0.1 | 89.4061 | 71.3613 | 82.5327
20 | 32.8 | 22.03 | 0 | 0.1 | 82.5327 | 115.7961 | 131.6849
21 | 32.2 | 21.79 | 0 | 0 | 131.6849 | 0 | 0
22 | 31.75 | 21.51 | 0 | 0 | 0 | 0 | 0
23 | 31.4 | 21.17 | 0 | 0 | 0 | 0 | 0
0 | 31.08 | 20.77 | 0 | 0 | 0 | 0 | 0
1 | 30.73 | 20.25 | 0 | 0 | 0 | 0 | 0
2 | 30.3 | 19.62 | 0 | 0 | 0 | 0 | 0
3 | 29.77 | 18.9 | 0 | 0 | 0 | 0 | 0
4 | 29.3 | 18.24 | 0 | 0 | 0 | 0 | 0
5 | 29.1 | 17.84 | 0 | 0 | 0 | 0 | 0
6 | 29.47 | 17.96 | 63.85 | 0 | 0 | 0 | 0
7 | 30.39 | 18.56 | 215.78 | 0 | 0 | 72.4331 | 78.1909
8 | 31.6 | 19.31 | 390.62 | 0.3 | 78.1909 | 93.3184 | 81.8406
9 | 32.84 | 19.91 | 570 | 0.3 | 81.8406 | 90.589 | 78.571
10 | 33.98 | 20.28 | 731.14 | 0.3 | 78.571 | 89.7272 | 80.6547
11 | 34.92 | 20.45 | 851.27 | 0.3 | 80.6547 | 88.0105 | 81.9332
12 | 35.56 | 20.46 | 912.33 | 0.1 | 81.9332 | 72.0841 | 77.9741
13 | 35.8 | 20.39 | 904.83 | 0.3 | 77.9741 | 86.3725 | 81.4213
14 | 35.3 | 20.07 | 829.96 | 0.3 | 81.4213 | 97.1848 | 80.7899
15 | 34.57 | 20.14 | 699.27 | 0.3 | 80.7899 | 107.3345 | 80.5326
16 | 33.87 | 20.68 | 532.23 | 0.3 | 80.5326 | 110.3393 | 81.7729
17 | 33.17 | 21.44 | 352 | 0.2 | 81.7729 | 100.6403 | 81.5443
18 | 32.47 | 22.18 | 180.74 | 0.1 | 81.5443 | 89.4061 | 80.934
19 | 31.75 | 22.72 | 35.44 | 0.1 | 80.934 | 82.5327 | 78.4113
20 | 31 | 22.87 | 0 | 0.1 | 78.4113 | 131.6849 | 129.9901
21 | 30.21 | 22.55 | 0 | 0 | 129.9901 | 0 | 0
22 | 29.4 | 21.87 | 0 | 0 | 0 | 0 | 0
23 | 28.59 | 21.01 | 0 | 0 | 0 | 0 | 0
0 | 27.8 | 20.05 | 0 | 0 | 0 | 0 | 0
1 | 27.07 | 19.19 | 0 | 0 | 0 | 0 | 0
2 | 26.4 | 18.49 | 0 | 0 | 0 | 0 | 0
3 | 25.84 | 18 | 0 | 0 | 0 | 0 | 0
4 | 25.45 | 17.73 | 0 | 0 | 0 | 0 | 0
5 | 25.3 | 17.67 | 0 | 0 | 0 | 0 | 0
6 | 25.43 | 17.77 | 35.2 | 0 | 0 | 0 | 0
7 | 25.87 | 18.01 | 211.68 | 0 | 0 | 78.1909 | 38.1192
8 | 26.7 | 18.36 | 384.09 | 0.3 | 38.1192 | 81.8406 | 66.8707
9 | 27.96 | 18.79 | 561.04 | 0.3 | 66.8707 | 78.571 | 60.6146
10 | 29.51 | 19.24 | 720.04 | 0.3 | 60.6146 | 80.6547 | 64.4869
11 | 31.18 | 19.64 | 838.6 | 0.3 | 64.4869 | 81.9332 | 68.4568
12 | 32.8 | 20.01 | 898.86 | 0.1 | 68.4568 | 77.9741 | 68.007
13 | 34.2 | 20.44 | 891.47 | 0.3 | 68.007 | 81.4213 | 75.7173
14 | 35.2 | 21.07 | 464.46 | 0.3 | 75.7173 | 80.7899 | 80.1741
15 | 35.6 | 21.95 | 688.61 | 0.3 | 80.1741 | 80.5326 | 85.7757
16 | 35.28 | 22.73 | 523.79 | 0.3 | 85.7757 | 81.7729 | 89.3212
17 | 34.45 | 23.29 | 346.01 | 0.2 | 89.3212 | 81.5443 | 88.2557
18 | 33.27 | 23.51 | 177.15 | 0.1 | 88.2557 | 80.934 | 84.8536
19 | 31.93 | 23.36 | 33.99 | 0.1 | 84.8536 | 78.4113 | 78.7209
20 | 30.6 | 22.9 | 0 | 0.1 | 78.7209 | 129.9901 | 126.6851
21 | 29.43 | 22.23 | 0 | 0 | 126.6851 | 0 | 0
22 | 28.44 | 21.48 | 0 | 0 | 0 | 0 | 0
23 | 27.63 | 20.73 | 0 | 0 | 0 | 0 | 0
0 | 26.97 | 20.05 | 0 | 0 | 0 | 0 | 0
1 | 26.47 | 19.47 | 0 | 0 | 0 | 0 | 0
2 | 26.1 | 19.05 | 0 | 0 | 0 | 0 | 0
3 | 25.86 | 18.8 | 0 | 0 | 0 | 0 | 0
4 | 25.74 | 18.64 | 0 | 0 | 0 | 0 | 0
5 | 25.7 | 18.5 | 0 | 0 | 0 | 0 | 0
6 | 26.3 | 18.92 | 59.91 | 0 | 0 | 0 | 0
7 | 27.69 | 20.07 | 207.05 | 0 | 0 | 38.1192 | 62.3336
8 | 29.3 | 21.19 | 376.59 | 1 | 62.3336 | 66.8707 | 95.8364
9 | 30.65 | 21.59 | 550.67 | 1 | 95.8364 | 60.6146 | 93.7893
10 | 31.74 | 21.3 | 707.13 | 1 | 93.7893 | 64.4869 | 95.1286
11 | 32.68 | 20.65 | 823.82 | 1 | 95.1286 | 68.4568 | 94.5054
12 | 33.58 | 20.02 | 883.14 | 0.3 | 94.5054 | 68.007 | 78.5553
13 | 34.55 | 19.82 | 875.86 | 1 | 78.5553 | 75.7173 | 91.8199
14 | 35.7 | 20.5 | 803.12 | 1 | 91.8199 | 80.1741 | 100.6895
15 | 36.6 | 21.89 | 676.2 | 1 | 100.6895 | 85.7757 | 109.3007
16 | 36.05 | 22.36 | 514.02 | 1 | 109.3007 | 89.3212 | 111.341
17 | 34.73 | 22.32 | 339.14 | 0.5 | 111.341 | 88.2557 | 98.777
18 | 33.11 | 22.05 | 173.12 | 0.1 | 98.777 | 84.8536 | 84.36
19 | 31.67 | 21.93 | 32.45 | 0.1 | 84.36 | 78.7209 | 76.3123
20 | 30.9 | 22.4 | 0 | 0.1 | 76.3123 | 126.6851 | 126.8051
21 | 30.9 | 23.57 | 0 | 0 | 126.8051 | 0 | 0
22 | 30.61 | 24.04 | 0 | 0 | 0 | 0 | 0
23 | 29.88 | 23.61 | 0 | 0 | 0 | 0 | 0
0 | 28.9 | 22.62 | 0 | 0 | 0 | 0 | 0
1 | 27.85 | 21.4 | 0 | 0 | 0 | 0 | 0
2 | 26.9 | 20.24 | 0 | 0 | 0 | 0 | 0
3 | 26.2 | 19.33 | 0 | 0 | 0 | 0 | 0
4 | 25.75 | 18.68 | 0 | 0 | 0 | 0 | 0
5 | 25.48 | 18.23 | 0 | 0 | 0 | 0 | 0
6 | 25.34 | 17.98 | 7.68 | 0 | 0 | 0 | 0
7 | 25.3 | 17.88 | 26.85 | 0 | 0 | 62.3336 | 22.0204
8 | 25.3 | 17.93 | 48.96 | 1 | 22.0204 | 95.8364 | 78.9545
9 | 25.02 | 17.8 | 71.67 | 1 | 78.9545 | 93.7893 | 67.076
10 | 24.45 | 17.43 | 92.09 | 1 | 67.076 | 95.1286 | 64.5696
11 | 24 | 17.21 | 107.32 | 1 | 64.5696 | 94.5054 | 62.9933
12 | 23.99 | 17.42 | 115.06 | 0.3 | 62.9933 | 78.5553 | 48.5504
13 | 24.29 | 17.88 | 114.11 | 1 | 48.5504 | 91.8199 | 62.4543
14 | 24.7 | 18.32 | 104.62 | 1 | 62.4543 | 100.6895 | 67.7329
15 | 25.03 | 18.47 | 88.05 | 1 | 67.7329 | 109.3007 | 69.0568
16 | 25.26 | 18.37 | 66.89 | 1 | 69.0568 | 111.341 | 68.9721
17 | 25.39 | 18.09 | 44.08 | 0.5 | 68.9721 | 98.777 | 56.9089
18 | 25.45 | 17.74 | 22.43 | 0.1 | 56.9089 | 84.36 | 43.8281
19 | 25.45 | 17.4 | 4.1 | 0.1 | 43.8281 | 76.3123 | 39.2762
20 | 25.4 | 17.18 | 0 | 0.1 | 39.2762 | 126.8051 | 59.4788
21 | 25.31 | 17.14 | 0 | 0 | 59.4788 | 0 | 0
22 | 25.2 | 17.24 | 0 | 0 | 0 | 0 | 0
23 | 25.06 | 17.44 | 0 | 0 | 0 | 0 | 0
0 | 24.91 | 17.7 | 0 | 0 | 0 | 0 | 0
1 | 24.76 | 17.9 | 0 | 0 | 0 | 0 | 0
2 | 24.6 | 18.03 | 0 | 0 | 0 | 0 | 0
3 | 24.45 | 18.04 | 0 | 0 | 0 | 0 | 0
4 | 24.34 | 17.95 | 0 | 0 | 0 | 0 | 0
5 | 24.3 | 17.77 | 0 | 0 | 0 | 0 | 0
6 | 24.61 | 17.81 | 59.17 | 0 | 0 | 0 | 0
7 | 25.37 | 18.13 | 209.63 | 0 | 0 | 22.0204 | 1.8939
8 | 26.3 | 18.41 | 383.23 | 1 | 1.8939 | 78.9545 | 83.473
9 | 27.19 | 18.36 | 561.62 | 1 | 83.473 | 67.076 | 71.0647
10 | 28.05 | 18.09 | 722.06 | 1 | 71.0647 | 64.5696 | 72.5528
11 | 28.96 | 17.78 | 841.75 | 1 | 72.5528 | 62.9933 | 73.4753
12 | 30.01 | 17.66 | 902.61 | 0.3 | 73.4753 | 48.5504 | 59.9571
13 | 31.26 | 17.98 | 895.15 | 1 | 59.9571 | 62.4543 | 75.9071
14 | 32.8 | 19.05 | 820.53 | 1 | 75.9071 | 67.7329 | 87.1551
15 | 34 | 20.45 | 690.35 | 1 | 87.1551 | 69.0568 | 96.5119
16 | 33.85 | 20.87 | 524.07 | 1 | 96.5119 | 68.9721 | 99.2184
17 | 33.45 | 21.37 | 344.88 | 0.5 | 99.2184 | 56.9089 | 90.4944
18 | 32.89 | 21.86 | 174.92 | 0.1 | 90.4944 | 43.8281 | 81.0727
19 | 32.28 | 22.28 | 31.13 | 0.1 | 81.0727 | 39.2762 | 76.6135
20 | 31.7 | 22.58 | 0 | 0.1 | 76.6135 | 59.4788 | 128.9533
21 | 31.23 | 22.77 | 0 | 0 | 128.9533 | 0 | 0
22 | 30.86 | 22.86 | 0 | 0 | 0 | 0 | 0
23 | 30.55 | 22.86 | 0 | 0 | 0 | 0 | 0
0 | 30.3 | 22.83 | 0 | 0 | 0 | 0 | 0
1 | 30.05 | 22.69 | 0 | 0 | 0 | 0 | 0
2 | 29.8 | 22.48 | 0 | 0 | 0 | 0 | 0
3 | 29.52 | 22.21 | 0 | 0 | 0 | 0 | 0
4 | 29.3 | 21.94 | 0 | 0 | 0 | 0 | 0
5 | 29.2 | 21.75 | 0 | 0 | 0 | 0 | 0
6 | 29.52 | 21.97 | 70.76 | 0 | 0 | 0 | 0
7 | 30.26 | 22.56 | 79.98 | 0 | 0 | 1.8939 | 113.7588
8 | 31.1 | 23.06 | 465.69 | 1 | 113.7588 | 83.473 | 109.1491
9 | 31.79 | 23.06 | 683.27 | 1 | 109.1491 | 71.0647 | 107.5228
10 | 32.33 | 22.67 | 879.02 | 1 | 107.5228 | 72.5528 | 108.6137
11 | 32.81 | 22.13 | 322.7 | 1 | 108.6137 | 73.4753 | 105.5941
12 | 33.29 | 21.71 | 346.08 | 0.3 | 105.5941 | 59.9571 | 88.7918
13 | 33.87 | 21.66 | 343.21 | 1 | 88.7918 | 75.9071 | 101.4038
14 | 34.6 | 22.29 | 314.55 | 1 | 101.4038 | 87.1551 | 108.0437
15 | 35.2 | 23.37 | 264.54 | 1 | 108.0437 | 96.5119 | 113.3201
16 | 34.92 | 23.77 | 200.68 | 1 | 113.3201 | 99.2184 | 113.9789
17 | 34.23 | 23.85 | 131.88 | 0.5 | 113.9789 | 90.4944 | 101.3659
18 | 33.31 | 23.65 | 66.66 | 0.1 | 101.3659 | 81.0727 | 86.5207
19 | 32.37 | 23.26 | 11.53 | 0.1 | 86.5207 | 76.6135 | 79.4504
20 | 31.6 | 22.8 | 0 | 0.1 | 79.4504 | 128.9533 | 131.1052
21 | 31.15 | 22.38 | 0 | 0 | 131.1052 | 0 | 0
22 | 30.91 | 21.96 | 0 | 0 | 0 | 0 | 0
23 | 30.74 | 21.48 | 0 | 0 | 0 | 0 | 0
0 | 30.49 | 20.83 | 0 | 0 | 0 | 0 | 0
1 | 29.99 | 20.06 | 0 | 0 | 0 | 0 | 0
2 | 29.1 | 19.07 | 0 | 0 | 0 | 0 | 0
3 | 27.79 | 17.95 | 0 | 0 | 0 | 0 | 0
4 | 26.55 | 17.12 | 0 | 0 | 0 | 0 | 0
5 | 26 | 17.06 | 0 | 0 | 0 | 0 | 0
6 | 26.03 | 17.54 | 43.76 | 0 | 0 | 0 | 0
7 | 26.13 | 17.95 | 66.52 | 0 | 0 | 113.7588 | 47.3196
8 | 26.3 | 18.17 | 292.92 | 1 | 47.3196 | 109.1491 | 78.9065
9 | 26.56 | 18.14 | 179.61 | 1 | 78.9065 | 107.5228 | 74.4708
10 | 26.97 | 18.02 | 231.22 | 1 | 74.4708 | 108.6137 | 74.5852
11 | 27.62 | 18.01 | 646.21 | 1 | 74.5852 | 105.5941 | 77.9974
12 | 28.59 | 18.33 | 693.14 | 0.3 | 77.9974 | 88.7918 | 67.2527
13 | 29.96 | 19.24 | 286.92 | 1 | 67.2527 | 101.4038 | 83.7314
14 | 31.8 | 21.11 | 629.86 | 1 | 83.7314 | 108.0437 | 98.5283
15 | 33.3 | 23.23 | 221.02 | 1 | 98.5283 | 113.3201 | 108.6803
16 | 33.06 | 23.55 | 167.54 | 1 | 108.6803 | 113.9789 | 108.5096
17 | 32.43 | 23.64 | 109.95 | 0.5 | 108.5096 | 101.3659 | 96.1122
18 | 31.6 | 23.56 | 55.38 | 0.1 | 96.1122 | 86.5207 | 82.0349
19 | 30.74 | 23.4 | 9.29 | 0.1 | 82.0349 | 79.4504 | 76.1666
20 | 30 | 23.27 | 0 | 0.1 | 76.1666 | 131.1052 | 128.6706
21 | 29.52 | 23.27 | 0 | 0 | 128.6706 | 0 | 0
22 | 29.27 | 23.35 | 0 | 0 | 0 | 0 | 0
23 | 29.18 | 23.45 | 0 | 0 | 0 | 0 | 0
0 | 29.17 | 23.46 | 0 | 0 | 0 | 0 | 0
1 | 29.16 | 23.3 | 0 | 0 | 0 | 0 | 0
2 | 29.1 | 22.86 | 0 | 0 | 0 | 0 | 0
3 | 28.93 | 22.14 | 0 | 0 | 0 | 0 | 0
4 | 28.75 | 21.3 | 0 | 0 | 0 | 0 | 0
5 | 28.68 | 20.57 | 0 | 0 | 0 | 0 | 0
6 | 28.83 | 20.15 | 28.83 | 0 | 0 | 0 | 0
7 | 29.33 | 20.24 | 54.18 | 0 | 0 | 47.3196 | 85.6379
8 | 30.3 | 21.06 | 196.42 | 0.3 | 85.6379 | 78.9065 | 81.8082
9 | 31.72 | 22.75 | 288.91 | 0.3 | 81.8082 | 74.4708 | 82.4261
10 | 33.05 | 24.66 | 372.16 | 0.3 | 82.4261 | 74.5852 | 91.6683
11 | 33.6 | 25.71 | 434.31 | 0.3 | 91.6683 | 77.9974 | 96.7777
12 | 32.93 | 25.03 | 465.92 | 0.1 | 96.7777 | 67.2527 | 88.7585
13 | 31.5 | 23.31 | 462.05 | 0.3 | 88.7585 | 83.7314 | 82.955
14 | 30 | 21.55 | 215.25 | 0.3 | 82.955 | 98.5283 | 73.025
15 | 28.98 | 20.39 | 180.88 | 0.3 | 73.025 | 108.6803 | 65.6455
16 | 28.46 | 19.81 | 269.44 | 0.3 | 65.6455 | 108.5096 | 62.6112
17 | 28.29 | 19.63 | 89.78 | 0.2 | 62.6112 | 96.1122 | 57.9702
18 | 28.35 | 19.74 | 88.61 | 0.1 | 57.9702 | 82.0349 | 55.2154
19 | 28.5 | 20.02 | 14.37 | 0.1 | 55.2154 | 76.1666 | 54.6714
20 | 28.6 | 20.34 | 0 | 0.1 | 54.6714 | 128.6706 | 95.7802
21 | 28.5 | 20.55 | 0 | 0 | 95.7802 | 0 | 0
22 | 28.2 | 20.61 | 0 | 0 | 0 | 0 | 0
23 | 27.78 | 20.56 | 0 | 0 | 0 | 0 | 0
0 | 27.28 | 20.33 | 0 | 0 | 0 | 0 | 0
1 | 26.77 | 20.13 | 0 | 0 | 0 | 0 | 0
2 | 26.3 | 19.92 | 0 | 0 | 0 | 0 | 0
3 | 25.93 | 19.72 | 0 | 0 | 0 | 0 | 0
4 | 25.69 | 19.55 | 0 | 0 | 0 | 0 | 0
5 | 25.6 | 19.42 | 0 | 0 | 0 | 0 | 0
6 | 25.7 | 19.34 | 77.31 | 0 | 0 | 0 | 0
7 | 26 | 19.29 | 290.3 | 0 | 0 | 85.6379 | 33.7822
8 | 26.5 | 19.24 | 165.07 | 0.3 | 33.7822 | 81.8082 | 70.3071
9 | 27.19 | 19.14 | 243.11 | 0.3 | 70.3071 | 82.4261 | 55.829
10 | 28.02 | 18.97 | 313.38 | 0.3 | 55.829 | 91.6683 | 56.7872
11 | 28.92 | 18.77 | 1189.59 | 0.3 | 56.7872 | 96.7777 | 61.7083
12 | 29.82 | 18.55 | 392.54 | 0.1 | 61.7083 | 88.7585 | 57.3351
13 | 30.67 | 18.39 | 389.27 | 0.3 | 57.3351 | 82.955 | 60.5979
14 | 31.4 | 18.39 | 356.55 | 0.3 | 60.5979 | 73.025 | 62.554
15 | 31.8 | 18.48 | 299.49 | 0.3 | 62.554 | 65.6455 | 63.2133
16 | 31.68 | 18.41 | 737.07 | 0.3 | 63.2133 | 62.6112 | 66.0199
17 | 31.37 | 18.48 | 148.32 | 0.2 | 66.0199 | 57.9702 | 60.884
18 | 30.94 | 18.64 | 74.16 | 0.1 | 60.884 | 55.2154 | 55.2174
19 | 30.46 | 18.88 | 37.73 | 0.1 | 55.2174 | 54.6714 | 54.1861
20 | 30 | 19.2 | 0 | 0.1 | 54.1861 | 95.7802 | 91.9193
21 | 29.62 | 19.58 | 0 | 0 | 91.9193 | 0 | 0
22 | 29.3 | 19.99 | 0 | 0 | 0 | 0 | 0
23 | 29.02 | 20.38 | 0 | 0 | 0 | 0 | 0
0 | 28.75 | 20.72 | 0 | 0 | 0 | 0 | 0
1 | 28.45 | 20.93 | 0 | 0 | 0 | 0 | 0
2 | 28.1 | 20.96 | 0 | 0 | 0 | 0 | 0
3 | 27.69 | 20.8 | 0 | 0 | 0 | 0 | 0
4 | 27.35 | 20.55 | 0 | 0 | 0 | 0 | 0
5 | 27.2 | 20.33 | 0 | 0 | 0 | 0 | 0
6 | 27.59 | 20.51 | 51.82 | 0 | 0 | 0 | 0
7 | 28.57 | 21.07 | 207.46 | 0 | 0 | 33.7822 | 84.9964
8 | 29.8 | 21.51 | 384.78 | 1 | 84.9964 | 70.3071 | 96.5308
9 | 31.03 | 21.4 | 541.04 | 1 | 96.5308 | 55.829 | 93.7308
10 | 32.21 | 20.76 | 409.96 | 1 | 93.7308 | 56.7872 | 94.2443
11 | 33.35 | 19.81 | 815.09 | 1 | 94.2443 | 61.7083 | 93.0438
12 | 34.46 | 18.83 | 917.37 | 0.3 | 93.0438 | 57.3351 | 76.0065
13 | 35.54 | 18.17 | 909.71 | 1 | 76.0065 | 60.5979 | 87.6795
14 | 36.6 | 18.25 | 794.32 | 1 | 87.6795 | 62.554 | 94.2202
15 | 37.3 | 19.1 | 699.46 | 1 | 94.2202 | 63.2133 | 100.3445
16 | 37.01 | 19.89 | 504.37 | 1 | 100.3445 | 66.0199 | 103.838
17 | 36.28 | 20.75 | 345.59 | 0.5 | 103.838 | 60.884 | 95.765
18 | 35.29 | 21.5 | 172.1 | 0.1 | 95.765 | 55.2174 | 86.4379
19 | 34.23 | 22.01 | 24.71 | 0.1 | 86.4379 | 54.1861 | 81.0118
20 | 33.3 | 22.28 | 0 | 0.1 | 81.0118 | 91.9193 | 134.2854
21 | 32.63 | 22.37 | 0 | 0 | 134.2854 | 0 | 0
22 | 32.18 | 22.31 | 0 | 0 | 0 | 0 | 0
23 | 31.85 | 22.14 | 0 | 0 | 0 | 0 | 0
0 | 31.56 | 21.89 | 0 | 0 | 0 | 0 | 0
1 | 31.21 | 21.48 | 0 | 0 | 0 | 0 | 0
2 | 30.7 | 20.94 | 0 | 0 | 0 | 0 | 0
3 | 30.01 | 20.32 | 0 | 0 | 0 | 0 | 0
4 | 29.38 | 19.82 | 0 | 0 | 0 | 0 | 0
5 | 29.1 | 19.69 | 0 | 0 | 0 | 0 | 0
6 | 29.68 | 20.44 | 52.01 | 0 | 0 | 0 | 0
7 | 31.02 | 21.92 | 202.02 | 0 | 0 | 84.9964 | 112.3688
8 | 32.5 | 23.28 | 375.88 | 1 | 112.3688 | 96.5308 | 114.4548
9 | 33.64 | 23.71 | 555.07 | 1 | 114.4548 | 93.7308 | 113.6537
10 | 34.47 | 23.28 | 716.55 | 1 | 113.6537 | 94.2443 | 113.3266
11 | 35.13 | 22.41 | 837.17 | 1 | 113.3266 | 93.0438 | 110.9173
12 | 35.77 | 21.52 | 898.54 | 0.3 | 110.9173 | 76.0065 | 93.1474
13 | 36.55 | 21.06 | 891.02 | 1 | 93.1474 | 87.6795 | 104.773
14 | 37.6 | 21.51 | 815.79 | 1 | 104.773 | 94.2202 | 112.3139
15 | 38.5 | 22.63 | 684.64 | 1 | 112.3139 | 100.3445 | 119.6158
16 | 38.24 | 23.02 | 517.34 | 1 | 119.6158 | 103.838 | 121.5984
17 | 37.58 | 23.3 | 337.44 | 0.5 | 121.5984 | 95.765 | 111.1535
18 | 36.69 | 23.4 | 167.36 | 0.1 | 111.1535 | 86.4379 | 99.268
19 | 35.74 | 23.28 | 24.17 | 0.1 | 99.268 | 81.0118 | 91.5183
20 | 34.9 | 22.96 | 0 | 0.1 | 91.5183 | 134.2854 | 148.0021
21 | 34.3 | 22.51 | 0 | 0 | 148.0021 | 0 | 0
22 | 33.91 | 21.97 | 0 | 0 | 0 | 0 | 0
23 | 33.65 | 21.36 | 0 | 0 | 0 | 0 | 0
0 | 33.43 | 20.67 | 0 | 0 | 0 | 0 | 0
1 | 33.17 | 19.99 | 0 | 0 | 0 | 0 | 0
2 | 32.8 | 19.3 | 0 | 0 | 0 | 0 | 0
3 | 32.29 | 18.67 | 0 | 0 | 0 | 0 | 0
4 | 31.81 | 18.21 | 0 | 0 | 0 | 0 | 0
5 | 31.6 | 18.07 | 0 | 0 | 0 | 0 | 0
6 | 31.69 | 18.2 | 60.47 | 0 | 0 | 0 | 0
7 | 31.88 | 18.31 | 99.93 | 0 | 0 | 112.3688 | 87.4018
8 | 32.1 | 18.22 | 186.54 | 1 | 87.4018 | 114.4548 | 95.6271
9 | 32.28 | 17.8 | 275.86 | 1 | 95.6271 | 113.6537 | 90.4672
10 | 32.5 | 17.2 | 853.22 | 1 | 90.4672 | 113.3266 | 90.4728
11 | 32.85 | 16.62 | 416.53 | 1 | 90.4728 | 110.9173 | 88.7263
12 | 33.45 | 16.26 | 447.15 | 0.3 | 88.7263 | 93.1474 | 73.0176
13 | 34.4 | 16.32 | 1061.5601 | 1 | 73.0176 | 104.773 | 88.3395
14 | 35.8 | 17.05 | 971.72 | 1 | 88.3395 | 112.3139 | 97.9956
15 | 37 | 18 | 340.46 | 1 | 97.9956 | 119.6158 | 102.2037
16 | 36.82 | 18 | 257.05 | 1 | 102.2037 | 121.5984 | 100.3367
17 | 36.36 | 18.09 | 167.39 | 0.5 | 100.3367 | 111.1535 | 87.6638
18 | 35.72 | 18.3 | 197.93 | 0.1 | 87.6638 | 99.268 | 77.8548
19 | 35 | 18.67 | 11.41 | 0.1 | 77.8548 | 91.5183 | 72.4097
20 | 34.3 | 19.24 | 0 | 0.1 | 72.4097 | 148.0021 | 116.4829
21 | 33.7 | 20.05 | 0 | 0 | 116.4829 | 0 | 0
22 | 33.2 | 20.98 | 0 | 0 | 0 | 0 | 0
23 | 32.77 | 21.9 | 0 | 0 | 0 | 0 | 0
0 | 32.38 | 22.64 | 0 | 0 | 0 | 0 | 0
1 | 32 | 23.15 | 0 | 0 | 0 | 0 | 0
2 | 31.6 | 23.26 | 0 | 0 | 0 | 0 | 0
3 | 31.18 | 22.92 | 0 | 0 | 0 | 0 | 0
4 | 30.84 | 22.31 | 0 | 0 | 0 | 0 | 0
5 | 30.7 | 21.68 | 0 | 0 | 0 | 0 | 0
6 | 30.97 | 21.32 | 26.08 | 0 | 0 | 0 | 0
7 | 31.62 | 21.23 | 180.49 | 0 | 0 | 87.4018 | 120.1781
8 | 32.4 | 21.11 | 338.08 | 1 | 120.1781 | 95.6271 | 108.8766
9 | 33.1 | 20.75 | 500.68 | 1 | 108.8766 | 90.4672 | 104.6701
10 | 33.71 | 20.23 | 647.31 | 1 | 104.6701 | 90.4728 | 103.2865
11 | 34.28 | 19.68 | 756.89 | 1 | 103.2865 | 88.7263 | 101.8483
12 | 34.84 | 19.24 | 812.66 | 0.3 | 101.8483 | 73.0176 | 85.624
13 | 35.43 | 19.06 | 805.83 | 1 | 85.624 | 88.3395 | 97.8381
14 | 36.1 | 19.3 | 737.47 | 1 | 97.8381 | 97.9956 | 103.586
15 | 36.6 | 19.79 | 618.33 | 1 | 103.586 | 102.2037 | 107.3415
16 | 36.38 | 19.88 | 466.43 | 1 | 107.3415 | 100.3367 | 107.8
17 | 35.83 | 19.9 | 303.22 | 0.5 | 107.8 | 87.6638 | 95.9778
18 | 35.07 | 19.9 | 86.93 | 0.1 | 95.9778 | 77.8548 | 81.7914
19 | 34.25 | 19.93 | 19.59 | 0.1 | 81.7914 | 72.4097 | 75.6001
20 | 33.5 | 20.07 | 0 | 0.1 | 75.6001 | 116.4829 | 120.5064
21 | 32.94 | 20.39 | 0 | 0 | 120.5064 | 0 | 0
22 | 32.54 | 20.82 | 0 | 0 | 0 | 0 | 0
23 | 32.25 | 21.26 | 0 | 0 | 0 | 0 | 0
0 | 32.01 | 21.66 | 0 | 0 | 0 | 0 | 0
1 | 31.78 | 21.8 | 0 | 0 | 0 | 0 | 0
2 | 31.5 | 21.62 | 0 | 0 | 0 | 0 | 0
3 | 31.15 | 21.08 | 0 | 0 | 0 | 0 | 0
4 | 30.84 | 20.37 | 0 | 0 | 0 | 0 | 0
5 | 30.7 | 19.72 | 0 | 0 | 0 | 0 | 0
6 | 31.08 | 19.53 | 51.05 | 0 | 0 | 0 | 0
7 | 31.93 | 19.77 | 210.17 | 0 | 0 | 120.1781 | 104.1829
8 | 32.8 | 19.99 | 395.05 | 1 | 104.1829 | 108.8766 | 105.5027
9 | 33.36 | 19.83 | 585.92 | 1 | 105.5027 | 104.6701 | 101.9527
10 | 33.68 | 19.43 | 758.11 | 1 | 101.9527 | 103.2865 | 100.4775
11 | 33.94 | 19.03 | 886.82 | 1 | 100.4775 | 101.8483 | 98.9034
12 | 34.33 | 18.88 | 952.34 | 0.3 | 98.9034 | 85.624 | 83.3321
13 | 35.02 | 19.2 | 944.31 | 1 | 83.3321 | 97.8381 | 97.6869
14 | 36.2 | 20.25 | 864.01 | 1 | 97.6869 | 103.586 | 107.7171
15 | 37.3 | 21.51 | 724.07 | 1 | 107.7171 | 107.3415 | 115.8604
16 | 37.05 | 21.39 | 545.71 | 1 | 115.8604 | 107.8 | 115.8232
17 | 36.41 | 21.03 | 354.15 | 0.5 | 115.8232 | 95.9778 | 102.6606
18 | 35.55 | 20.59 | 173.37 | 0.1 | 102.6606 | 81.7914 | 88.7719
19 | 34.62 | 20.23 | 21.59 | 0.1 | 88.7719 | 75.6001 | 79.6998
20 | 33.8 | 20.12 | 0 | 0.1 | 79.6998 | 120.5064 | 122.9771
21 | 33.2 | 20.35 | 0 | 0 | 122.9771 | 0 | 0
22 | 32.8 | 20.84 | 0 | 0 | 0 | 0 | 0
23 | 32.54 | 21.43 | 0 | 0 | 0 | 0 | 0
0 | 32.34 | 22.03 | 0 | 0 | 0 | 0 | 0
1 | 32.15 | 22.43 | 0 | 0 | 0 | 0 | 0
2 | 31.9 | 22.48 | 0 | 0 | 0 | 0 | 0
3 | 31.56 | 22.13 | 0 | 0 | 0 | 0 | 0
4 | 31.24 | 21.53 | 0 | 0 | 0 | 0 | 0
5 | 31.1 | 20.93 | 0 | 0 | 0 | 0 | 0
6 | 31.36 | 20.59 | 49.23 | 0 | 0 | 0 | 0
7 | 32.03 | 20.52 | 207.08 | 0 | 0 | 104.1829 | 115.1493
8 | 32.9 | 20.47 | 390.66 | 0.3 | 115.1493 | 105.5027 | 93.6999
9 | 33.82 | 20.25 | 580.3 | 0.3 | 93.6999 | 101.9527 | 86.226
10 | 34.72 | 19.87 | 751.44 | 0.3 | 86.226 | 100.4775 | 84.6611
11 | 35.57 | 19.41 | 879.39 | 0.3 | 84.6611 | 98.9034 | 83.1161
12 | 36.33 | 18.97 | 944.54 | 0.1 | 83.1161 | 83.3321 | 77.418
13 | 36.95 | 18.68 | 936.55 | 0.3 | 77.418 | 97.6869 | 80.5225
14 | 37.4 | 18.7 | 856.71 | 0.3 | 80.5225 | 107.7171 | 82.7399
15 | 37.6 | 19.06 | 717.6 | 0.3 | 82.7399 | 115.8604 | 85.1103
16 | 37.34 | 19.48 | 540.34 | 0.3 | 85.1103 | 115.8232 | 86.5437
17 | 36.69 | 19.83 | 350.03 | 0.2 | 86.5437 | 102.6606 | 84.4268
18 | 35.8 | 20.13 | 170.56 | 0.1 | 84.4268 | 88.7719 | 81.7032
19 | 34.85 | 20.41 | 20.02 | 0.1 | 81.7032 | 79.6998 | 76.8833
20 | 34 | 20.74 | 0 | 0.1 | 76.8833 | 122.9771 | 125.2491
21 | 33.38 | 21.2 | 0 | 0 | 125.2491 | 0 | 0
22 | 32.95 | 21.72 | 0 | 0 | 0 | 0 | 0
23 | 32.64 | 22.2 | 0 | 0 | 0 | 0 | 0
0 | 32.38 | 22.54 | 0 | 0 | 0 | 0 | 0
1 | 32.09 | 22.59 | 0 | 0 | 0 | 0 | 0
2 | 31.7 | 22.23 | 0 | 0 | 0 | 0 | 0
3 | 31.18 | 21.43 | 0 | 0 | 0 | 0 | 0
4 | 30.71 | 20.49 | 0 | 0 | 0 | 0 | 0
5 | 30.5 | 19.71 | 0 | 0 | 0 | 0 | 0
6 | 31 | 19.6 | 27.06 | 0 | 0 | 0 | 0
7 | 32.11 | 20.11 | 205.7 | 0 | 0 | 115.1493 | 104.4967
8 | 33.3 | 20.61 | 389.49 | 0.3 | 104.4967 | 93.6999 | 92.4966
9 | 34.12 | 20.64 | 579.47 | 0.3 | 92.4966 | 86.226 | 85.9115
10 | 34.65 | 20.33 | 750.98 | 0.3 | 85.9115 | 84.6611 | 84.3647
11 | 35.06 | 19.94 | 879.25 | 0.3 | 84.3647 | 83.1161 | 82.6289
12 | 35.55 | 19.73 | 534.71 | 0.1 | 82.6289 | 77.418 | 76.5527
13 | 36.3 | 19.98 | 936.55 | 0.3 | 76.5527 | 80.5225 | 82.5283
14 | 37.5 | 20.97 | 856.51 | 0.3 | 82.5283 | 82.7399 | 90.2816
15 | 38.6 | 22.15 | 717.06 | 0.3 | 90.2816 | 85.1103 | 97.5201
16 | 38.35 | 21.96 | 539.43 | 0.3 | 97.5201 | 86.5437 | 96.6974
17 | 37.71 | 21.52 | 348.8 | 0.2 | 96.6974 | 84.4268 | 91.5321
18 | 36.83 | 20.95 | 169.15 | 0.1 | 91.5321 | 81.7032 | 85.3936
19 | 35.84 | 20.39 | 18.61 | 0.1 | 85.3936 | 76.8833 | 77.26
20 | 34.9 | 19.97 | 0 | 0.1 | 77.26 | 125.2491 | 120.9472
21 | 34.12 | 19.76 | 0 | 0 | 120.9472 | 0 | 0
22 | 33.51 | 19.73 | 0 | 0 | 0 | 0 | 0
23 | 33.02 | 19.81 | 0 | 0 | 0 | 0 | 0
0 | 28.15 | 21.36 | 0 | 0 | 0 | 0 | 0
1 | 27.92 | 21.29 | 0 | 0 | 0 | 0 | 0
2 | 27.7 | 21.17 | 0 | 0 | 0 | 0 | 0
3 | 27.45 | 21.02 | 0 | 0 | 0 | 0 | 0
4 | 27.23 | 20.85 | 0 | 0 | 0 | 0 | 0
5 | 27.11 | 20.71 | 0 | 0 | 0 | 0 | 0
6 | 27.16 | 20.66 | 42.51 | 0 | 0 | 0 | 0
7 | 27.47 | 20.72 | 78.63 | 0 | 0 | 4.3934 | 65.7002
8 | 28.1 | 20.93 | 154.02 | 1 | 65.7002 | 87.6329 | 89.1067
9 | 29.08 | 21.28 | 232.36 | 1 | 89.1067 | 59.7345 | 85.4284
10 | 30.27 | 21.68 | 896.04 | 1 | 85.4284 | 59.5897 | 93.5144
11 | 31.45 | 22.04 | 1053.14 | 1 | 93.5144 | 60.1938 | 100.2853
12 | 32.42 | 22.3 | 383.61 | 0.3 | 100.2853 | 58.7725 | 86.5597
13 | 33 | 22.46 | 380.28 | 1 | 86.5597 | 63.3458 | 99.3901
14 | 32.8 | 22.28 | 347.05 | 1 | 99.3901 | 67.0775 | 101.5479
15 | 31.13 | 21.01 | 289.25 | 1 | 101.5479 | 72.3496 | 93.9595
16 | 28.58 | 19.25 | 215.8 | 1 | 93.9595 | 72.2589 | 82.3132
17 | 26.11 | 17.85 | 405.5 | 0.5 | 82.3132 | 70.365 | 63.9534
18 | 24.7 | 17.58 | 63.68 | 0.1 | 63.9534 | 65.3976 | 46.6823
19 | 24.88 | 18.88 | 2.58 | 0.1 | 46.6823 | 61.8112 | 46.8965
20 | 25.5 | 20.48 | 0 | 0.1 | 46.8965 | 107.9388 | 89.1876
21 | 25.5 | 20.92 | 0 | 0 | 89.1876 | 0 | 0
22 | 25.56 | 21.07 | 0 | 0 | 0 | 0 | 0
23 | 25.83 | 21.24 | 0 | 0 | 0 | 0 | 0
0 | 26.19 | 21.39 | 0 | 0 | 0 | 0 | 0
1 | 26.55 | 21.47 | 0 | 0 | 0 | 0 | 0
2 | 26.8 | 21.47 | 0 | 0 | 0 | 0 | 0
3 | 26.86 | 21.38 | 0 | 0 | 0 | 0 | 0
4 | 26.78 | 21.23 | 0 | 0 | 0 | 0 | 0
5 | 26.67 | 21.08 | 0 | 0 | 0 | 0 | 0
6 | 26.6 | 20.96 | 47.48 | 0 | 0 | 0 | 0
7 | 26.68 | 20.93 | 70.03 | 0 | 0 | 65.7002 | 57.7748
8 | 27 | 21.02 | 531.22 | 1 | 57.7748 | 89.1067 | 95.0499
9 | 27.61 | 21.25 | 208.32 | 1 | 95.0499 | 85.4284 | 86.0717
10 | 28.47 | 21.59 | 272.21 | 1 | 86.0717 | 93.5144 | 88.6882
11 | 29.49 | 22 | 320.11 | 1 | 88.6882 | 100.2853 | 93.0237
12 | 30.59 | 22.47 | 344.52 | 0.3 | 93.0237 | 86.5597 | 82.3882
13 | 31.69 | 22.96 | 341.52 | 1 | 82.3882 | 99.3901 | 98.4545
14 | 32.7 | 23.49 | 311.59 | 1 | 98.4545 | 101.5479 | 105.5043
15 | 33.3 | 23.72 | 1000.32 | 1 | 105.5043 | 93.9595 | 112.9926
16 | 33.1 | 23.14 | 193.41 | 1 | 112.9926 | 82.3132 | 108.1259
17 | 32.58 | 22.42 | 122.75 | 0.5 | 108.1259 | 63.9534 | 90.8942
18 | 31.87 | 21.69 | 218.11 | 0.1 | 90.8942 | 46.6823 | 77.8286
19 | 31.06 | 21.08 | 1.72 | 0.1 | 77.8286 | 46.8965 | 68.8324
20 | 30.3 | 20.69 | 0 | 0.1 | 68.8324 | 89.1876 | 108.8295
21 | 29.66 | 20.57 | 0 | 0 | 108.8295 | 0 | 0
22 | 29.15 | 20.65 | 0 | 0 | 0 | 0 | 0
23 | 28.71 | 20.8 | 0 | 0 | 0 | 0 | 0
0 | 28.31 | 20.93 | 0 | 0 | 0 | 0 | 0
1 | 27.92 | 20.92 | 0 | 0 | 0 | 0 | 0
2 | 27.5 | 20.68 | 0 | 0 | 0 | 0 | 0
3 | 27.04 | 20.18 | 0 | 0 | 0 | 0 | 0
4 | 26.66 | 19.58 | 0 | 0 | 0 | 0 | 0
5 | 26.5 | 19.09 | 0 | 0 | 0 | 0 | 0
6 | 26.87 | 19.1 | 17.49 | 0 | 0 | 0 | 0
7 | 27.75 | 19.61 | 176.78 | 0 | 0 | 57.7748 | 69.313
8 | 28.8 | 20.24 | 349.63 | 1 | 69.313 | 95.0499 | 90.9855
9 | 29.74 | 20.72 | 529.5 | 1 | 90.9855 | 86.0717 | 90.3871
10 | 30.55 | 21.01 | 692.59 | 1 | 90.3871 | 88.6882 | 93.5506
11 | 31.25 | 21.2 | 814.88 | 1 | 93.5506 | 93.0237 | 95.8686
12 | 31.89 | 21.37 | 877.23 | 0.3 | 95.8686 | 82.3882 | 82.6188
13 | 32.49 | 21.6 | 869.56 | 1 | 82.6188 | 98.4545 | 96.9143
14 | 33.1 | 22 | 793.13 | 1 | 96.9143 | 105.5043 | 103.6682
15 | 33.71 | 22.62 | 660.22 | 1 | 103.6682 | 112.9926 | 108.5407
16 | 34.2 | 23.29 | 491.43 | 1 | 108.5407 | 108.1259 | 112.8414
17 | 34.4 | 23.78 | 311.17 | 0.5 | 112.8414 | 90.8942 | 104.5741
18 | 34.07 | 23.75 | 142.53 | 0.1 | 104.5741 | 77.8286 | 93.1544
19 | 33.25 | 23.2 | 1.66 | 0.1 | 93.1544 | 68.8324 | 83.2475
20 | 32.2 | 22.49 | 0 | 0.1 | 83.2475 | 108.8295 | 132.0532
21 | 31.14 | 21.88 | 0 | 0 | 132.0532 | 0 | 0
22 | 30.15 | 21.39 | 0 | 0 | 0 | 0 | 0
23 | 29.25 | 20.98 | 0 | 0 | 0 | 0 | 0
0 | 28.49 | 20.69 | 0 | 0 | 0 | 0 | 0
1 | 27.89 | 20.42 | 0 | 0 | 0 | 0 | 0
2 | 27.5 | 20.22 | 0 | 0 | 0 | 0 | 0
3 | 27.32 | 20.07 | 0 | 0 | 0 | 0 | 0
4 | 27.29 | 19.89 | 0 | 0 | 0 | 0 | 0
5 | 27.3 | 19.58 | 0 | 0 | 0 | 0 | 0
6 | 27.64 | 19.5 | 28.91 | 0 | 0 | 0 | 0
7 | 28.42 | 19.8 | 105.37 | 0 | 0 | 69.313 | 76.4409
8 | 29.3 | 20.07 | 209.45 | 1 | 76.4409 | 90.9855 | 91.8418
9 | 30 | 20.02 | 541.09 | 1 | 91.8418 | 90.3871 | 89.6141
10 | 30.57 | 19.77 | 416.15 | 1 | 89.6141 | 93.5506 | 90.6039
11 | 31.16 | 19.59 | 489.9 | 1 | 90.6039 | 95.8686 | 92.1637
12 | 31.88 | 19.72 | 898.03 | 0.3 | 92.1637 | 82.6188 | 78.977
13 | 32.89 | 20.46 | 1261.37 | 1 | 78.977 | 96.9143 | 96.9469
14 | 34.3 | 22.16 | 811.67 | 1 | 96.9469 | 103.6682 | 109.6483
15 | 35.5 | 24.26 | 396.63 | 1 | 109.6483 | 108.5407 | 119.7354
16 | 35.18 | 24.76 | 502.01 | 1 | 119.7354 | 112.8414 | 122.088
17 | 34.35 | 24.76 | 492.23 | 0.5 | 122.088 | 104.5741 | 112.4105
18 | 33.25 | 24.39 | 144.28 | 0.1 | 112.4105 | 93.1544 | 96.9677
19 | 32.09 | 23.82 | 2.01 | 0.1 | 96.9677 | 83.2475 | 85.5124
20 | 31.1 | 23.25 | 0 | 0.1 | 85.5124 | 132.0532 | 136.0804
21 | 30.45 | 22.84 | 0 | 0 | 136.0804 | 0 | 0
22 | 30.09 | 22.57 | 0 | 0 | 0 | 0 | 0
23 | 29.91 | 22.38 | 0 | 0 | 0 | 0 | 0
0 | 29.8 | 22.26 | 0 | 0 | 0 | 0 | 0
1 | 29.67 | 22.01 | 0 | 0 | 0 | 0 | 0
2 | 29.4 | 21.63 | 0 | 0 | 0 | 0 | 0
3 | 28.95 | 21.1 | 0 | 0 | 0 | 0 | 0
4 | 28.5 | 20.62 | 0 | 0 | 0 | 0 | 0
5 | 28.3 | 20.39 | 0 | 0 | 0 | 0 | 0
6 | 28.53 | 20.58 | 22.37 | 0 | 0 | 0 | 0
7 | 29.17 | 21.09 | 85.66 | 0 | 0 | 76.4409 | 95.7944
8 | 30.2 | 21.82 | 171.16 | 1 | 95.7944 | 91.8418 | 102.2843
9 | 31.53 | 22.59 | 443.06 | 1 | 102.2843 | 89.6141 | 103.7936
10 | 32.97 | 23.2 | 691.13 | 1 | 103.7936 | 90.6039 | 109.8628
11 | 34.28 | 23.49 | 814.05 | 1 | 109.8628 | 92.1637 | 113.9803
12 | 35.23 | 23.32 | 736.67 | 0.3 | 113.9803 | 78.977 | 100.1375
13 | 35.6 | 22.62 | 428.91 | 1 | 100.1375 | 96.9469 | 110.156
14 | 34.9 | 21.12 | 665.61 | 1 | 110.156 | 109.6483 | 106.8462
15 | 33.83 | 19.92 | 658.58 | 1 | 106.8462 | 119.7354 | 101.5843
16 | 32.78 | 19.31 | 410.91 | 1 | 101.5843 | 122.088 | 97.2062
17 | 31.81 | 19.13 | 152.1 | 0.5 | 97.2062 | 112.4105 | 81.6093
18 | 30.95 | 19.26 | 117.01 | 0.1 | 81.6093 | 96.9677 | 69.373
19 | 30.26 | 19.62 | 0 | 0.1 | 69.373 | 85.5124 | 64.4319
20 | 29.8 | 20.18 | 0 | 0.1 | 64.4319 | 136.0804 | 105.619
21 | 29.59 | 20.89 | 0 | 0 | 105.619 | 0 | 0
22 | 29.55 | 21.68 | 0 | 0 | 0 | 0 | 0
23 | 29.6 | 22.45 | 0 | 0 | 0 | 0 | 0
0 | 29.62 | 23.11 | 0 | 0 | 0 | 0 | 0
1 | 29.52 | 23.44 | 0 | 0 | 0 | 0 | 0
2 | 29.2 | 23.33 | 0 | 0 | 0 | 0 | 0
3 | 28.63 | 22.75 | 0 | 0 | 0 | 0 | 0
4 | 28.06 | 22.06 | 0 | 0 | 0 | 0 | 0
5 | 27.8 | 21.64 | 0 | 0 | 0 | 0 | 0
6 | 27.92 | 21.57 | 26.23 | 0 | 0 | 0 | 0
7 | 28.24 | 21.59 | 180.34 | 0 | 0 | 95.7944 | 98.1228
8 | 28.7 | 21.58 | 145.34 | 0.3 | 98.1228 | 102.2843 | 83.8072
9 | 29.25 | 21.46 | 221.45 | 0.3 | 83.8072 | 103.7936 | 74.56
10 | 29.88 | 21.29 | 290.57 | 0.3 | 74.56 | 109.8628 | 74.3628
11 | 30.61 | 21.14 | 342.44 | 0.3 | 74.3628 | 113.9803 | 75.1083
12 | 31.45 | 21.12 | 368.89 | 0.1 | 75.1083 | 100.1375 | 72.2993
13 | 32.41 | 21.35 | 365.63 | 0.3 | 72.2993 | 110.156 | 78.1744
14 | 33.5 | 21.96 | 830.41 | 0.3 | 78.1744 | 106.8462 | 85.6135
15 | 34.3 | 22.56 | 689.92 | 0.3 | 85.6135 | 101.5843 | 90.4563
16 | 34.08 | 22.21 | 511.69 | 0.3 | 90.4563 | 97.2062 | 88.3196
17 | 33.51 | 21.74 | 321.66 | 0.2 | 88.3196 | 81.6093 | 82.2839
18 | 32.72 | 21.28 | 144.32 | 0.1 | 82.2839 | 69.373 | 75.349
19 | 31.84 | 20.93 | 0 | 0.1 | 75.349 | 64.4319 | 68.2914
20 | 31 | 20.79 | 0 | 0.1 | 68.2914 | 105.619 | 110.9815
21 | 30.3 | 20.94 | 0 | 0 | 110.9815 | 0 | 0
22 | 29.74 | 21.29 | 0 | 0 | 0 | 0 | 0
23 | 29.28 | 21.73 | 0 | 0 | 0 | 0 | 0
0 | 28.87 | 22.14 | 0 | 0 | 0 | 0 | 0
1 | 28.49 | 22.47 | 0 | 0 | 0 | 0 | 0
2 | 28.1 | 22.58 | 0 | 0 | 0 | 0 | 0
3 | 27.68 | 22.44 | 0 | 0 | 0 | 0 | 0
4 | 27.34 | 22.17 | 0 | 0 | 0 | 0 | 0
5 | 27.2 | 21.94 | 0 | 0 | 0 | 0 | 0
6 | 27.44 | 21.98 | 27.44 | 0 | 0 | 0 | 0
7 | 28 | 22.22 | 73.63 | 0 | 0 | 98.1228 | 96.6316
8 | 28.7 | 22.35 | 403.83 | 0.3 | 96.6316 | 83.8072 | 85.2132
9 | 29.36 | 22.14 | 227.06 | 0.3 | 85.2132 | 74.56 | 75.5273
10 | 29.97 | 21.66 | 809.93 | 0.3 | 75.5273 | 74.3628 | 76.5088
11 | 30.59 | 21.07 | 351.68 | 0.3 | 76.5088 | 75.1083 | 74.4692
12 | 31.26 | 20.55 | 378.94 | 0.1 | 74.4692 | 72.2993 | 68.5744
13 | 32.02 | 20.29 | 375.58 | 0.3 | 68.5744 | 78.1744 | 72.2032
14 | 32.9 | 20.51 | 929.18 | 0.3 | 72.2032 | 85.6135 | 78.3838
15 | 33.84 | 21.28 | 284.08 | 0.3 | 78.3838 | 90.4563 | 81.2309
16 | 34.3 | 21.95 | 210.43 | 0.3 | 81.2309 | 88.3196 | 82.527
17 | 34.03 | 22.09 | 358.33 | 0.2 | 82.527 | 82.2839 | 81.8677
18 | 33.37 | 21.99 | 58.77 | 0.1 | 81.8677 | 75.349 | 75.0962
19 | 32.53 | 21.78 | 0 | 0.1 | 75.0962 | 68.2914 | 69.6727
20 | 31.7 | 21.64 | 0 | 0.1 | 69.6727 | 110.9815 | 118.2792
21 | 31.05 | 21.68 | 0 | 0 | 118.2792 | 0 | 0
22 | 30.57 | 21.88 | 0 | 0 | 0 | 0 | 0
23 | 30.19 | 22.14 | 0 | 0 | 0 | 0 | 0
0 | 29.84 | 22.37 | 0 | 0 | 0 | 0 | 0
1 | 29.47 | 22.52 | 0 | 0 | 0 | 0 | 0
2 | 29 | 22.47 | 0 | 0 | 0 | 0 | 0
3 | 28.43 | 22.19 | 0 | 0 | 0 | 0 | 0
4 | 27.92 | 21.9 | 0 | 0 | 0 | 0 | 0
5 | 27.7 | 21.84 | 0 | 0 | 0 | 0 | 0
6 | 27.82 | 22.04 | 20.6 | 0 | 0 | 0 | 0
7 | 28.11 | 22.26 | 289.46 | 0 | 0 | 96.6316 | 99.3732
8 | 28.5 | 22.33 | 324.92 | 1 | 99.3732 | 85.2132 | 100.0619
9 | 28.93 | 22.14 | 292.05 | 1 | 100.0619 | 75.5273 | 94.0146
10 | 29.45 | 21.82 | 653.77 | 1 | 94.0146 | 76.5088 | 94.943
11 | 30.09 | 21.55 | 1196.5601 | 1 | 94.943 | 74.4692 | 97.5482
12 | 30.93 | 21.53 | 831.35 | 0.3 | 97.5482 | 68.5744 | 83.8646
13 | 32.01 | 21.97 | 483.99 | 1 | 83.8646 | 72.2032 | 99.5302
14 | 33.4 | 23.18 | 440.78 | 1 | 99.5302 | 78.3838 | 109.9814
15 | 34.5 | 24.58 | 365.72 | 1 | 109.9814 | 81.2309 | 117.4731
16 | 34.11 | 24.39 | 460.6 | 1 | 117.4731 | 82.527 | 117.1343
17 | 33.15 | 23.73 | 169.21 | 0.5 | 117.1343 | 81.8677 | 100.3108
18 | 31.89 | 22.87 | 74.81 | 0.1 | 100.3108 | 75.0962 | 81.3731
19 | 30.61 | 22.08 | 0 | 0.1 | 81.3731 | 69.6727 | 71.7689
20 | 29.6 | 21.61 | 0 | 0.1 | 71.7689 | 118.2792 | 114.5585
21 | 29.07 | 21.65 | 0 | 0 | 114.5585 | 0 | 0
22 | 28.94 | 22.08 | 0 | 0 | 0 | 0 | 0
23 | 29.04 | 22.7 | 0 | 0 | 0 | 0 | 0
0 | 29.23 | 23.32 | 0 | 0 | 0 | 0 | 0
1 | 29.33 | 23.69 | 0 | 0 | 0 | 0 | 0
2 | 29.2 | 23.56 | 0 | 0 | 0 | 0 | 0
3 | 28.75 | 22.84 | 0 | 0 | 0 | 0 | 0
4 | 28.24 | 21.91 | 0 | 0 | 0 | 0 | 0
5 | 28 | 21.24 | 0 | 0 | 0 | 0 | 0
6 | 28.31 | 21.17 | 17.79 | 0 | 0 | 0 | 0
7 | 29.02 | 21.51 | 157.61 | 0 | 0 | 99.3732 | 96.9758
8 | 29.8 | 21.87 | 302.69 | 1 | 96.9758 | 100.0619 | 101.5807
9 | 30.41 | 21.92 | 272.67 | 1 | 101.5807 | 94.0146 | 97.2137
10 | 30.86 | 21.72 | 611.07 | 1 | 97.2137 | 94.943 | 98.2717
11 | 31.27 | 21.45 | 767.17 | 1 | 98.2717 | 97.5482 | 98.6634
12 | 31.71 | 21.26 | 777.68 | 0.3 | 98.6634 | 83.8646 | 84.1294
13 | 32.29 | 21.3 | 819.65 | 1 | 84.1294 | 99.5302 | 97.5589
14 | 33.1 | 21.76 | 701.7 | 1 | 97.5589 | 109.9814 | 104.7063
15 | 34.09 | 22.62 | 618.73 | 1 | 104.7063 | 117.4731 | 110.8643
16 | 34.6 | 23.08 | 429.87 | 1 | 110.8643 | 117.1343 | 113.8204
17 | 34.38 | 22.82 | 268.15 | 0.5 | 113.8204 | 100.3108 | 101.3046
18 | 33.8 | 22.35 | 69.1 | 0.1 | 101.3046 | 81.3731 | 84.394
19 | 33.03 | 21.89 | 0 | 0.1 | 84.394 | 71.7689 | 76.3172
20 | 32.2 | 21.62 | 0 | 0.1 | 76.3172 | 114.5585 | 124.6049
21 | 31.45 | 21.66 | 0 | 0 | 124.6049 | 0 | 0
22 | 30.79 | 21.93 | 0 | 0 | 0 | 0 | 0
23 | 30.23 | 22.34 | 0 | 0 | 0 | 0 | 0
0 | 29.76 | 22.79 | 0 | 0 | 0 | 0 | 0
1 | 29.39 | 23.18 | 0 | 0 | 0 | 0 | 0
2 | 29.1 | 23.44 | 0 | 0 | 0 | 0 | 0
3 | 28.9 | 23.52 | 0 | 0 | 0 | 0 | 0
4 | 28.83 | 23.48 | 0 | 0 | 0 | 0 | 0
5 | 28.9 | 23.4 | 0 | 0 | 0 | 0 | 0
6 | 29.15 | 23.32 | 9.87 | 0 | 0 | 0 | 0
7 | 29.6 | 23.31 | 88.85 | 0 | 0 | 96.9758 | 122.4576
8 | 30.3 | 23.42 | 182.54 | 1 | 122.4576 | 101.5807 | 108.5925
9 | 31.23 | 23.65 | 149.02 | 1 | 108.5925 | 97.2137 | 105.1832
10 | 32.23 | 23.87 | 369.74 | 1 | 105.1832 | 98.2717 | 108.5394
11 | 33.11 | 23.92 | 436.75 | 1 | 108.5394 | 98.6634 | 111.2498
12 | 33.66 | 23.68 | 470.95 | 0.3 | 111.2498 | 84.1294 | 96.6453
13 | 33.7 | 23.07 | 466.73 | 1 | 96.6453 | 97.5589 | 106.4718
14 | 33.1 | 22.11 | 424.79 | 1 | 106.4718 | 104.7063 | 104.934
15 | 32.06 | 21.19 | 186.95 | 1 | 104.934 | 110.8643 | 98.6587
16 | 30.83 | 20.44 | 259.71 | 1 | 98.6587 | 113.8204 | 93.7175
17 | 29.64 | 19.96 | 161.57 | 0.5 | 93.7175 | 101.3046 | 78.561
18 | 28.75 | 19.85 | 70.32 | 0.1 | 78.561 | 84.394 | 64.3425
19 | 28.4 | 20.27 | 0 | 0.1 | 64.3425 | 76.3172 | 60.8532
20 | 28.6 | 21.16 | 0 | 0.1 | 60.8532 | 124.6049 | 107.2491
21 | 28.68 | 21.6 | 0 | 0 | 107.2491 | 0 | 0
22 | 28.51 | 21.48 | 0 | 0 | 0 | 0 | 0
23 | 28.17 | 20.99 | 0 | 0 | 0 | 0 | 0
0 | 27.7 | 20.3 | 0 | 0 | 0 | 0 | 0
1 | 27.19 | 19.62 | 0 | 0 | 0 | 0 | 0
2 | 26.7 | 19.1 | 0 | 0 | 0 | 0 | 0
3 | 26.29 | 18.85 | 0 | 0 | 0 | 0 | 0
4 | 26 | 18.85 | 0 | 0 | 0 | 0 | 0
5 | 25.9 | 19.05 | 0 | 0 | 0 | 0 | 0
6 | 26.02 | 19.42 | 14.19 | 0 | 0 | 0 | 0
7 | 26.34 | 19.85 | 67.64 | 0 | 0 | 122.4576 | 57.1949
8 | 26.8 | 20.16 | 288.15 | 1 | 57.1949 | 108.5925 | 87.8661
9 | 27.35 | 20.21 | 443.88 | 1 | 87.8661 | 105.1832 | 83.8025
10 | 28 | 20.09 | 585.65 | 1 | 83.8025 | 108.5394 | 85.8329
11 | 28.79 | 19.93 | 335.83 | 1 | 85.8329 | 111.2498 | 86.584
12 | 29.73 | 19.89 | 746.6 | 0.3 | 86.584 | 96.6453 | 74.3244
13 | 30.86 | 20.16 | 739.88 | 1 | 74.3244 | 106.4718 | 90.4166
14 | 32.2 | 20.98 | 673.17 | 1 | 90.4166 | 104.934 | 99.7852
15 | 33.61 | 22.44 | 270.41 | 1 | 99.7852 | 98.6587 | 106.8576
16 | 34.3 | 23.49 | 199.27 | 1 | 106.8576 | 93.7175 | 111.0808
17 | 33.99 | 23.58 | 123.63 | 0.5 | 111.0808 | 78.561 | 99.102
18 | 33.21 | 23.28 | 53.37 | 0.1 | 99.102 | 64.3425 | 84.051
19 | 32.21 | 22.76 | 0 | 0.1 | 84.051 | 60.8532 | 76.3623
20 | 31.2 | 22.24 | 0 | 0.1 | 76.3623 | 107.2491 | 124.4908
21 | 30.38 | 21.87 | 0 | 0 | 124.4908 | 0 | 0
22 | 29.75 | 21.65 | 0 | 0 | 0 | 0 | 0
23 | 29.26 | 21.53 | 0 | 0 | 0 | 0 | 0
0 | 28.85 | 21.41 | 0 | 0 | 0 | 0 | 0
1 | 28.48 | 21.35 | 0 | 0 | 0 | 0 | 0
2 | 28.1 | 21.24 | 0 | 0 | 0 | 0 | 0
3 | 27.69 | 21.07 | 0 | 0 | 0 | 0 | 0
4 | 27.34 | 20.94 | 0 | 0 | 0 | 0 | 0
5 | 27.2 | 20.98 | 0 | 0 | 0 | 0 | 0
6 | 27.32 | 21.24 | 5.44 | 0 | 0 | 0 | 0
7 | 27.62 | 21.6 | 58.92 | 0 | 0 | 57.1949 | 87.8942
8 | 28 | 21.88 | 122.53 | 1 | 87.8942 | 87.8661 | 95.6893
9 | 28.38 | 21.96 | 189.19 | 1 | 95.6893 | 83.8025 | 91.126
10 | 28.78 | 21.91 | 249.9 | 1 | 91.126 | 85.8329 | 92.1903
11 | 29.24 | 21.85 | 295.55 | 1 | 92.1903 | 86.584 | 93.5469
12 | 29.81 | 21.93 | 318.85 | 0.3 | 93.5469 | 74.3244 | 80.2675
13 | 30.51 | 22.27 | 315.97 | 1 | 80.2675 | 90.4166 | 94.8643
14 | 31.4 | 23.06 | 287.39 | 1 | 94.8643 | 99.7852 | 102.5523
15 | 32.1 | 23.9 | 237.78 | 1 | 102.5523 | 106.8576 | 107.1841
16 | 31.84 | 23.64 | 174.99 | 1 | 107.1841 | 111.0808 | 105.4104
17 | 31.18 | 23 | 108.27 | 0.5 | 105.4104 | 99.102 | 90.1462
18 | 30.31 | 22.16 | 46.34 | 0.1 | 90.1462 | 84.051 | 73.0095
19 | 29.39 | 21.3 | 0 | 0.1 | 73.0095 | 76.3623 | 64.3181
20 | 28.6 | 20.58 | 0 | 0.1 | 64.3181 | 124.4908 | 100.8686
21 | 28.09 | 20.1 | 0 | 0 | 100.8686 | 0 | 0
22 | 27.8 | 19.84 | 0 | 0 | 0 | 0 | 0
23 | 27.67 | 19.72 | 0 | 0 | 0 | 0 | 0
0 | 27.62 | 19.66 | 0 | 0 | 0 | 0 | 0
1 | 27.55 | 19.65 | 0 | 0 | 0 | 0 | 0
2 | 27.4 | 19.61 | 0 | 0 | 0 | 0 | 0
3 | 27.12 | 19.5 | 0 | 0 | 0 | 0 | 0
4 | 26.83 | 19.43 | 0 | 0 | 0 | 0 | 0
5 | 26.7 | 19.55 | 0 | 0 | 0 | 0 | 0
6 | 26.95 | 20.08 | 10.19 | 0 | 0 | 0 | 0
7 | 27.5 | 20.93 | 52.31 | 0 | 0 | 87.8942 | 76.5936
8 | 28.1 | 21.73 | 109.47 | 0.3 | 76.5936 | 95.6893 | 77.4605
9 | 28.52 | 22.13 | 169.42 | 0.3 | 77.4605 | 91.126 | 70.7778
10 | 28.78 | 22.2 | 529.74 | 0.3 | 70.7778 | 92.1903 | 72.9936
11 | 28.97 | 22.07 | 265.14 | 0.3 | 72.9936 | 93.5469 | 72.2204
12 | 29.17 | 21.92 | 676.5 | 0.1 | 72.2204 | 80.2675 | 69.1274
13 | 29.45 | 21.91 | 670.36 | 0.3 | 69.1274 | 94.8643 | 74.2005
14 | 29.9 | 22.21 | 257.79 | 0.3 | 74.2005 | 102.5523 | 75.1644
15 | 30.54 | 22.91 | 213.13 | 0.3 | 75.1644 | 107.1841 | 77.6655
16 | 31.14 | 23.7 | 156.63 | 0.3 | 77.6655 | 105.4104 | 80.8863
17 | 31.4 | 24.17 | 228.49 | 0.2 | 80.8863 | 90.1462 | 81.5421
18 | 31.01 | 23.8 | 96.95 | 0.1 | 81.5421 | 73.0095 | 76.3668
19 | 30.24 | 22.97 | 0 | 0.1 | 76.3668 | 64.3181 | 68.8889
20 | 29.7 | 22.51 | 0 | 0.1 | 68.8889 | 100.8686 | 116.933
21 | 29.7 | 22.8 | 0 | 0 | 116.933 | 0 | 0
22 | 29.58 | 22.94 | 0 | 0 | 0 | 0 | 0
23 | 29.22 | 22.76 | 0 | 0 | 0 | 0 | 0
0 | 28.69 | 22.4 | 0 | 0 | 0 | 0 | 0
1 | 28.09 | 21.92 | 0 | 0 | 0 | 0 | 0
2 | 27.5 | 21.47 | 0 | 0 | 0 | 0 | 0
3 | 26.98 | 21.13 | 0 | 0 | 0 | 0 | 0
4 | 26.55 | 20.9 | 0 | 0 | 0 | 0 | 0
5 | 26.21 | 20.74 | 0 | 0 | 0 | 0 | 0
6 | 25.96 | 20.65 | 0.1 | 0 | 0 | 0 | 0
7 | 25.79 | 20.6 | 1.4 | 0 | 0 | 76.5936 | 3.9939
8 | 25.7 | 20.57 | 2.95 | 0.3 | 3.9939 | 77.4605 | 82.2837
9 | 25.69 | 20.55 | 4.58 | 0.3 | 82.2837 | 70.7778 | 55.0644
10 | 25.74 | 20.52 | 6.06 | 0.3 | 55.0644 | 72.9936 | 53.8946
11 | 25.81 | 20.49 | 7.17 | 0.3 | 53.8946 | 72.2204 | 53.2016
12 | 25.9 | 20.44 | 7.74 | 0.1 | 53.2016 | 69.1274 | 48.2827
13 | 25.97 | 20.37 | 7.67 | 0.3 | 48.2827 | 74.2005 | 51.0205
14 | 26 | 20.28 | 6.97 | 0.3 | 51.0205 | 75.1644 | 51.1805
15 | 25.8 | 19.95 | 5.76 | 0.3 | 51.1805 | 77.6655 | 49.2966
16 | 25.4 | 19.43 | 4.23 | 0.3 | 49.2966 | 80.8863 | 46.2848
17 | 25.1 | 19.05 | 2.6 | 0.2 | 46.2848 | 81.5421 | 41.7733
18 | 25.11 | 19.05 | 1.09 | 0.1 | 41.7733 | 76.3668 | 38.7307
19 | 25.33 | 19.29 | 0 | 0.1 | 38.7307 | 68.8889 | 39.0693
20 | 25.6 | 19.57 | 0 | 0.1 | 39.0693 | 116.933 | 73.0538
21 | 25.77 | 19.69 | 0 | 0 | 73.0538 | 0 | 0
22 | 25.81 | 19.66 | 0 | 0 | 0 | 0 | 0
23 | 25.76 | 19.53 | 0 | 0 | 0 | 0 | 0
0 | 25.61 | 19.3 | 0 | 0 | 0 | 0 | 0
1 | 25.39 | 19.1 | 0 | 0 | 0 | 0 | 0
2 | 25.1 | 18.94 | 0 | 0 | 0 | 0 | 0
3 | 24.78 | 18.84 | 0 | 0 | 0 | 0 | 0
4 | 24.51 | 18.84 | 0 | 0 | 0 | 0 | 0
5 | 24.4 | 18.95 | 0 | 0 | 0 | 0 | 0
6 | 24.55 | 19.21 | 5.6 | 0 | 0 | 0 | 0
7 | 24.94 | 19.5 | 180.03 | 0 | 0 | 3.9939 | 0
8 | 25.5 | 19.63 | 381.72 | 1 | 0 | 82.2837 | 86.1125
9 | 26.17 | 19.41 | 298.7 | 1 | 86.1125 | 55.0644 | 67.7645
10 | 26.93 | 18.91 | 786.95 | 1 | 67.7645 | 53.8946 | 70.199
11 | 27.78 | 18.27 | 469.18 | 1 | 70.199 | 53.2016 | 69.5926
12 | 28.73 | 17.64 | 506.57 | 0.3 | 69.5926 | 48.2827 | 53.7246
13 | 29.77 | 17.23 | 997.54 | 1 | 53.7246 | 51.0205 | 68.4464
14 | 30.9 | 17.28 | 906.37 | 1 | 68.4464 | 51.1805 | 76.1318
15 | 31.7 | 17.61 | 748.26 | 1 | 76.1318 | 49.2966 | 80.8048
16 | 31.51 | 17.54 | 275.92 | 1 | 80.8048 | 46.2848 | 78.989
17 | 31.01 | 17.59 | 336.36 | 0.5 | 78.989 | 41.7733 | 68.9583
18 | 30.3 | 17.68 | 140.15 | 0.1 | 68.9583 | 38.7307 | 57.9906
19 | 29.5 | 17.76 | 0 | 0.1 | 57.9906 | 39.0693 | 50.5211
20 | 28.7 | 17.77 | 0 | 0.1 | 50.5211 | 73.0538 | 76.8678
21 | 27.99 | 17.73 | 0 | 0 | 76.8678 | 0 | 0
22 | 27.38 | 17.63 | 0 | 0 | 0 | 0 | 0
23 | 26.82 | 17.49 | 0 | 0 | 0 | 0 | 0
0 | 26.31 | 17.28 | 0 | 0 | 0 | 0 | 0
1 | 25.81 | 17.06 | 0 | 0 | 0 | 0 | 0
2 | 25.3 | 16.79 | 0 | 0 | 0 | 0 | 0
3 | 24.78 | 16.49 | 0 | 0 | 0 | 0 | 0
4 | 24.37 | 16.24 | 0 | 0 | 0 | 0 | 0
5 | 24.2 | 16.15 | 0 | 0 | 0 | 0 | 0
6 | 24.29 | 16.19 | 7.7 | 0 | 0 | 0 | 0
7 | 24.57 | 16.27 | 310.82 | 0 | 0 | 0 | 0
8 | 25.1 | 16.38 | 322.28 | 1 | 0 | 86.1125 | 70.3068
9 | 25.89 | 16.5 | 295.13 | 1 | 70.3068 | 67.7645 | 62.1791
10 | 26.87 | 16.62 | 666.88 | 1 | 62.1791 | 70.199 | 66.4197
11 | 27.98 | 16.74 | 464.45 | 1 | 66.4197 | 69.5926 | 70.4107
12 | 29.14 | 16.87 | 501.59 | 0.3 | 70.4107 | 53.7246 | 58.9838
13 | 30.28 | 17.05 | 846.08 | 1 | 58.9838 | 68.4464 | 74.4306
14 | 31.3 | 17.35 | 451.41 | 1 | 74.4306 | 76.1318 | 80.7312
15 | 31.9 | 17.6 | 372.38 | 1 | 80.7312 | 80.8048 | 82.9224
16 | 31.71 | 17.41 | 463.92 | 1 | 82.9224 | 78.989 | 83.1248
17 | 31.23 | 17.21 | 166.65 | 0.5 | 83.1248 | 68.9583 | 68.9369
18 | 30.57 | 17.04 | 117.1 | 0.1 | 68.9369 | 57.9906 | 56.1294
19 | 29.85 | 16.93 | 0 | 0.1 | 56.1294 | 50.5211 | 49.4285
20 | 29.2 | 16.94 | 0 | 0.1 | 49.4285 | 76.8678 | 73.8625
21 | 28.7 | 17.09 | 0 | 0 | 73.8625 | 0 | 0
22 | 28.32 | 17.34 | 0 | 0 | 0 | 0 | 0
23 | 27.97 | 17.6 | 0 | 0 | 0 | 0 | 0
0 | 27.58 | 17.8 | 0 | 0 | 0 | 0 | 0
1 | 27.09 | 17.87 | 0 | 0 | 0 | 0 | 0
2 | 26.4 | 17.71 | 0 | 0 | 0 | 0 | 0
3 | 25.52 | 17.32 | 0 | 0 | 0 | 0 | 0
4 | 24.74 | 16.93 | 0 | 0 | 0 | 0 | 0
5 | 24.4 | 16.85 | 0 | 0 | 0 | 0 | 0
6 | 24.55 | 17.06 | 6.07 | 0 | 0 | 0 | 0
7 | 24.99 | 17.29 | 89.41 | 0 | 0 | 0 | 0
8 | 25.7 | 17.41 | 327.21 | 1 | 0 | 70.3068 | 79.3368
9 | 26.64 | 17.31 | 511.4 | 1 | 79.3368 | 62.1791 | 69.0955
10 | 27.74 | 16.97 | 735.18 | 1 | 69.0955 | 66.4197 | 71.2093
11 | 28.92 | 16.44 | 872.23 | 1 | 71.2093 | 70.4107 | 72.1229
12 | 30.1 | 15.82 | 942.23 | 0.3 | 72.1229 | 58.9838 | 57.1574
13 | 31.18 | 15.26 | 933.54 | 1 | 57.1574 | 74.4306 | 69.6023
14 | 32.1 | 15.02 | 783.58 | 1 | 69.6023 | 80.7312 | 74.6254
15 | 32.75 | 15.28 | 379.41 | 1 | 74.6254 | 82.9224 | 76.863
16 | 33 | 15.87 | 471.99 | 1 | 76.863 | 83.1248 | 80.6678
17 | 32.71 | 16.44 | 169.03 | 0.5 | 80.6678 | 68.9369 | 69.74
18 | 31.98 | 16.83 | 117.61 | 0.1 | 69.74 | 56.1294 | 59.1989
19 | 31.01 | 16.98 | 0 | 0.1 | 59.1989 | 49.4285 | 52.9168
20 | 30 | 16.91 | 0 | 0.1 | 52.9168 | 73.8625 | 77.5187
21 | 29.11 | 16.67 | 0 | 0 | 77.5187 | 0 | 0
22 | 28.34 | 16.33 | 0 | 0 | 0 | 0 | 0
23 | 27.64 | 15.95 | 0 | 0 | 0 | 0 | 0
0 | 26.96 | 15.59 | 0 | 0 | 0 | 0 | 0
1 | 26.27 | 15.21 | 0 | 0 | 0 | 0 | 0
2 | 25.5 | 14.87 | 0 | 0 | 0 | 0 | 0
3 | 24.67 | 14.6 | 0 | 0 | 0 | 0 | 0
4 | 23.99 | 14.5 | 0 | 0 | 0 | 0 | 0
5 | 23.7 | 14.72 | 0 | 0 | 0 | 0 | 0
6 | 23.96 | 15.34 | 4.24 | 0 | 0 | 0 | 0
7 | 24.66 | 16.24 | 175.33 | 0 | 0 | 0 | 0.34202
8 | 25.7 | 17.23 | 379.62 | 1 | 0.34202 | 79.3368 | 75.8336
9 | 26.95 | 18.15 | 594.84 | 1 | 75.8336 | 69.0955 | 74.2128
10 | 28.31 | 18.92 | 674.89 | 1 | 74.2128 | 71.2093 | 80.7584
11 | 29.66 | 19.5 | 939.68 | 1 | 80.7584 | 72.1229 | 86.5022
12 | 30.88 | 19.88 | 1015.38 | 0.3 | 86.5022 | 57.1574 | 75.7295
13 | 31.87 | 20.11 | 857.75 | 1 | 75.7295 | 69.6023 | 90.9578
14 | 32.5 | 20.27 | 457.31 | 1 | 90.9578 | 74.6254 | 96.1874
15 | 32.7 | 20.44 | 376.67 | 1 | 96.1874 | 76.863 | 97.368
16 | 32.46 | 20.55 | 274.84 | 1 | 97.368 | 80.6678 | 96.8028
17 | 31.85 | 20.52 | 284.38 | 0.5 | 96.8028 | 69.74 | 85.9315
18 | 31.02 | 20.4 | 115.06 | 0.1 | 85.9315 | 59.1989 | 72.8617
19 | 30.12 | 20.22 | 0 | 0.1 | 72.8617 | 52.9168 | 64.6181
20 | 29.3 | 20.05 | 0 | 0.1 | 64.6181 | 77.5187 | 101.066
21 | 28.67 | 19.97 | 0 | 0 | 101.066 | 0 | 0
22 | 28.22 | 19.95 | 0 | 0 | 0 | 0 | 0
23 | 27.9 | 19.96 | 0 | 0 | 0 | 0 | 0
0 | 27.64 | 20.06 | 0 | 0 | 0 | 0 | 0
1 | 27.39 | 20 | 0 | 0 | 0 | 0 | 0
2 | 27.1 | 19.82 | 0 | 0 | 0 | 0 | 0
3 | 26.75 | 19.51 | 0 | 0 | 0 | 0 | 0
4 | 26.43 | 19.18 | 0 | 0 | 0 | 0 | 0
5 | 26.3 | 18.97 | 0 | 0 | 0 | 0 | 0
6 | 26.57 | 19.1 | 2.56 | 0 | 0 | 0 | 0
7 | 27.28 | 19.6 | 63.96 | 0 | 0 | 0.34202 | 64.4983
8 | 28.3 | 20.27 | 139.5 | 1 | 64.4983 | 75.8336 | 87.706
9 | 29.47 | 20.93 | 219.15 | 1 | 87.706 | 74.2128 | 88.0483
10 | 30.66 | 21.43 | 707.04 | 1 | 88.0483 | 80.7584 | 95.2517
11 | 31.69 | 21.69 | 346.88 | 1 | 95.2517 | 86.5022 | 98.2955
12 | 32.42 | 21.65 | 907.86 | 0.3 | 98.2955 | 75.7295 | 86.4441
13 | 32.7 | 21.27 | 371.44 | 1 | 86.4441 | 90.9578 | 96.7555
14 | 31.8 | 19.88 | 337.01 | 1 | 96.7555 | 96.1874 | 92.1091
15 | 30.66 | 18.77 | 671.62 | 1 | 92.1091 | 97.368 | 88.5095
16 | 29.77 | 18.34 | 489.32 | 1 | 88.5095 | 96.8028 | 86.2509
17 | 29.09 | 18.36 | 122.44 | 0.5 | 86.2509 | 85.9315 | 71.257
18 | 28.58 | 18.66 | 49.03 | 0.1 | 71.257 | 72.8617 | 57.8811
19 | 28.2 | 19.1 | 0 | 0.1 | 57.8811 | 64.6181 | 54.8984
20 | 27.9 | 19.54 | 0 | 0.1 | 54.8984 | 101.066 | 90.9355
21 | 27.65 | 19.87 | 0 | 0 | 90.9355 | 0 | 0
22 | 27.43 | 20.07 | 0 | 0 | 0 | 0 | 0
23 | 27.21 | 20.15 | 0 | 0 | 0 | 0 | 0
0 | 26.98 | 20.07 | 0 | 0 | 0 | 0 | 0
1 | 26.71 | 19.92 | 0 | 0 | 0 | 0 | 0
2 | 26.4 | 19.65 | 0 | 0 | 0 | 0 | 0
3 | 26.04 | 19.3 | 0 | 0 | 0 | 0 | 0
4 | 25.73 | 18.96 | 0 | 0 | 0 | 0 | 0
5 | 25.6 | 18.77 | 0 | 0 | 0 | 0 | 0
6 | 25.63 | 18.68 | 0.71 | 0 | 0 | 0 | 0
7 | 25.75 | 18.58 | 165.97 | 0 | 0 | 64.4983 | 28.6528
8 | 26 | 18.51 | 116.73 | 0.3 | 28.6528 | 87.706 | 66.7369
9 | 26.41 | 18.47 | 183.87 | 0.3 | 66.7369 | 88.0483 | 52.8017
10 | 26.95 | 18.45 | 766.47 | 0.3 | 52.8017 | 95.2517 | 56.7989
11 | 27.54 | 18.45 | 291.6 | 0.3 | 56.7989 | 98.2955 | 56.7506
12 | 28.14 | 18.46 | 315.26 | 0.1 | 56.7506 | 86.4441 | 52.5078
13 | 28.68 | 18.48 | 312.32 | 0.3 | 52.5078 | 96.7555 | 56.7855
14 | 29.1 | 18.53 | 885.12 | 0.3 | 56.7855 | 92.1091 | 62.3018
15 | 29.3 | 18.56 | 232.95 | 0.3 | 62.3018 | 88.5095 | 60.7091
16 | 29.18 | 18.46 | 169.46 | 0.3 | 60.7091 | 86.2509 | 57.7611
17 | 28.87 | 18.34 | 102.34 | 0.2 | 57.7611 | 71.257 | 53.2752
18 | 28.42 | 18.23 | 40.54 | 0.1 | 53.2752 | 57.8811 | 48.0146
19 | 27.88 | 18.13 | 0 | 0.1 | 48.0146 | 54.8984 | 44.8042
20 | 27.3 | 18.09 | 0 | 0.1 | 44.8042 | 90.9355 | 72.0707
21 | 26.73 | 18.1 | 0 | 0 | 72.0707 | 0 | 0
22 | 26.19 | 18.15 | 0 | 0 | 0 | 0 | 0
23 | 25.71 | 18.22 | 0 | 0 | 0 | 0 | 0
0 | 25.28 | 18.24 | 0 | 0 | 0 | 0 | 0
1 | 24.94 | 18.28 | 0 | 0 | 0 | 0 | 0
2 | 24.7 | 18.29 | 0 | 0 | 0 | 0 | 0
3 | 24.56 | 18.25 | 0 | 0 | 0 | 0 | 0
4 | 24.51 | 18.11 | 0 | 0 | 0 | 0 | 0
5 | 24.5 | 17.84 | 0 | 0 | 0 | 0 | 0
6 | 24.5 | 17.38 | 0 | 0 | 0 | 0 | 0
7 | 25.02 | 17.25 | 148.18 | 0 | 0 | 28.6528 | 0
8 | 26.1 | 17.45 | 346.29 | 0.3 | 0 | 66.7369 | 61.0559
9 | 27.18 | 17.35 | 546.94 | 0.3 | 61.0559 | 52.8017 | 47.4396
10 | 28.17 | 16.91 | 692.43 | 0.3 | 47.4396 | 56.7989 | 48.3178
11 | 29.09 | 16.29 | 869.14 | 0.3 | 48.3178 | 56.7506 | 47.9564
12 | 29.96 | 15.68 | 939.93 | 0.1 | 47.9564 | 52.5078 | 43.0863
13 | 30.83 | 15.28 | 882.44 | 0.3 | 43.0863 | 56.7855 | 47.4322
14 | 31.7 | 15.34 | 844.19 | 0.3 | 47.4322 | 62.3018 | 51.2652
15 | 32.3 | 15.8 | 657.41 | 0.3 | 51.2652 | 60.7091 | 55.0132
16 | 32.1 | 16.11 | 280.48 | 0.3 | 55.0132 | 57.7611 | 54.2442
17 | 31.59 | 16.52 | 168.84 | 0.2 | 54.2442 | 53.2752 | 50.876
18 | 30.86 | 16.94 | 112.62 | 0.1 | 50.876 | 48.0146 | 49.5493
19 | 30.03 | 17.28 | 0 | 0.1 | 49.5493 | 44.8042 | 46.2344
20 | 29.2 | 17.52 | 0 | 0.1 | 46.2344 | 72.0707 | 74.0061
21 | 28.46 | 17.66 | 0 | 0 | 74.0061 | 0 | 0
22 | 27.82 | 17.7 | 0 | 0 | 0 | 0 | 0
23 | 27.24 | 17.66 | 0 | 0 | 0 | 0 | 0
0 | 26.71 | 17.52 | 0 | 0 | 0 | 0 | 0
1 | 26.2 | 17.31 | 0 | 0 | 0 | 0 | 0
2 | 25.7 | 17.02 | 0 | 0 | 0 | 0 | 0
3 | 25.2 | 16.64 | 0 | 0 | 0 | 0 | 0
4 | 24.75 | 16.24 | 0 | 0 | 0 | 0 | 0
5 | 24.42 | 15.87 | 0 | 0 | 0 | 0 | 0
6 | 24.3 | 15.58 | 0 | 0 | 0 | 0 | 0
7 | 25.14 | 16.08 | 88.59 | 0 | 0 | 0 | 0
8 | 26.7 | 17.15 | 94.44 | 1 | 0 | 61.0559 | 70.3495
9 | 27.81 | 17.6 | 313.21 | 1 | 70.3495 | 47.4396 | 66.8997
10 | 28.39 | 17.35 | 200.06 | 1 | 66.8997 | 48.3178 | 67.7712
11 | 28.63 | 16.73 | 498.73 | 1 | 67.7712 | 47.9564 | 67.9643
12 | 28.71 | 16.08 | 257.62 | 0.3 | 67.9643 | 43.0863 | 50.6168
13 | 28.84 | 15.71 | 534.42 | 1 | 50.6168 | 47.4322 | 62.6703
14 | 29.2 | 15.9 | 231.28 | 1 | 62.6703 | 51.2652 | 66.6043
15 | 29.83 | 16.82 | 397.66 | 1 | 66.6043 | 55.0132 | 72.583
16 | 30.2 | 17.88 | 288.38 | 1 | 72.583 | 54.2442 | 78.0003
17 | 29.9 | 18.48 | 173.02 | 0.5 | 78.0003 | 50.876 | 68.5914
18 | 29.16 | 18.67 | 67.02 | 0.1 | 68.5914 | 49.5493 | 55.8888
19 | 28.24 | 18.58 | 0 | 0.1 | 55.8888 | 46.2344 | 49.6987
20 | 27.4 | 18.38 | 0 | 0.1 | 49.6987 | 74.0061 | 76.7675
21 | 26.82 | 18.23 | 0 | 0 | 76.7675 | 0 | 0
22 | 26.49 | 18.15 | 0 | 0 | 0 | 0 | 0
23 | 26.3 | 18.11 | 0 | 0 | 0 | 0 | 0
0 | 26.19 | 18.09 | 0 | 0 | 0 | 0 | 0
1 | 26.05 | 18.06 | 0 | 0 | 0 | 0 | 0
2 | 25.8 | 17.99 | 0 | 0 | 0 | 0 | 0
3 | 25.4 | 17.85 | 0 | 0 | 0 | 0 | 0
4 | 24.93 | 17.68 | 0 | 0 | 0 | 0 | 0
5 | 24.56 | 17.54 | 0 | 0 | 0 | 0 | 0
6 | 24.4 | 17.49 | 0 | 0 | 0 | 0 | 0
7 | 24.89 | 17.89 | 134.89 | 0 | 0 | 0 | 0
8 | 25.9 | 18.55 | 178.32 | 1 | 0 | 70.3495 | 82.1092
9 | 26.89 | 18.74 | 482.13 | 1 | 82.1092 | 66.8997 | 72.1165
10 | 27.8 | 18.45 | 645.77 | 1 | 72.1165 | 67.7712 | 74.9371
11 | 28.67 | 17.87 | 451.87 | 1 | 74.9371 | 67.9643 | 75.5
12 | 29.56 | 17.22 | 488.95 | 0.3 | 75.5 | 50.6168 | 60.5312
13 | 30.52 | 16.75 | 484.33 | 1 | 60.5312 | 62.6703 | 73.0147
14 | 31.6 | 16.76 | 438.78 | 1 | 73.0147 | 66.6043 | 78.3415
15 | 32.4 | 17.1 | 359.95 | 1 | 78.3415 | 72.583 | 81.2971
16 | 31.98 | 16.82 | 443.69 | 1 | 81.2971 | 78.0003 | 80.8763
17 | 30.98 | 16.4 | 508.42 | 0.5 | 80.8763 | 68.5914 | 70.7757
18 | 29.75 | 16.01 | 101.56 | 0.1 | 70.7757 | 55.8888 | 53.5745
19 | 28.67 | 15.85 | 0 | 0.1 | 53.5745 | 49.6987 | 44.019
20 | 28.1 | 16.14 | 0 | 0.1 | 44.019 | 76.7675 | 64.2152
21 | 28.1 | 16.87 | 0 | 0 | 64.2152 | 0 | 0
22 | 27.8 | 17.19 | 0 | 0 | 0 | 0 | 0
23 | 27.1 | 17 | 0 | 0 | 0 | 0 | 0
0 | 26.21 | 16.53 | 0 | 0 | 0 | 0 | 0
1 | 25.31 | 15.96 | 0 | 0 | 0 | 0 | 0
2 | 24.6 | 15.51 | 0 | 0 | 0 | 0 | 0
3 | 24.22 | 15.31 | 0 | 0 | 0 | 0 | 0
4 | 24.14 | 15.33 | 0 | 0 | 0 | 0 | 0
5 | 24.29 | 15.51 | 0 | 0 | 0 | 0 | 0
6 | 24.6 | 15.77 | 0 | 0 | 0 | 0 | 0
7 | 24.99 | 16.05 | 54.86 | 0 | 0 | 0 | 0
8 | 25.4 | 16.28 | 124.51 | 1 | 0 | 82.1092 | 68.175
9 | 25.76 | 16.4 | 198.3 | 1 | 68.175 | 72.1165 | 60.9994
10 | 26.06 | 16.42 | 265.97 | 1 | 60.9994 | 74.9371 | 62.8378
11 | 26.29 | 16.4 | 317.05 | 1 | 62.8378 | 75.5 | 64.3827
12 | 26.46 | 16.39 | 343.17 | 0.3 | 64.3827 | 60.5312 | 50.3501
13 | 26.57 | 16.44 | 339.91 | 1 | 50.3501 | 73.0147 | 62.989
14 | 26.6 | 16.59 | 307.83 | 1 | 62.989 | 78.3415 | 66.8091
15 | 26.26 | 16.58 | 252.32 | 1 | 66.8091 | 81.2971 | 66.367
16 | 25.47 | 16.27 | 182.4 | 1 | 66.367 | 80.8763 | 63.4419
17 | 24.63 | 15.98 | 108.68 | 0.5 | 63.4419 | 70.7757 | 49.1867
18 | 24.1 | 16.02 | 41.1 | 0.1 | 49.1867 | 53.5745 | 36.0255
19 | 24.13 | 16.58 | 0 | 0.1 | 36.0255 | 44.019 | 34.5741
20 | 24.4 | 17.33 | 0 | 0.1 | 34.5741 | 64.2152 | 57.9986
21 | 24.56 | 17.86 | 0 | 0 | 57.9986 | 0 | 0
22 | 24.55 | 18.1 | 0 | 0 | 0 | 0 | 0
23 | 24.44 | 18.14 | 0 | 0 | 0 | 0 | 0
0 | 24.24 | 18.1 | 0 | 0 | 0 | 0 | 0
1 | 24.02 | 17.92 | 0 | 0 | 0 | 0 | 0
2 | 23.8 | 17.75 | 0 | 0 | 0 | 0 | 0
3 | 23.63 | 17.63 | 0 | 0 | 0 | 0 | 0
4 | 23.5 | 17.56 | 0 | 0 | 0 | 0 | 0
5 | 23.43 | 17.5 | 0 | 0 | 0 | 0 | 0
6 | 23.4 | 17.45 | 0 | 0 | 0 | 0 | 0
7 | 23.88 | 17.86 | 51.48 | 0 | 0 | 0 | 0
8 | 24.8 | 18.67 | 117.84 | 1 | 0 | 68.175 | 76.3726
9 | 25.52 | 19.13 | 188.21 | 1 | 76.3726 | 60.9994 | 66.7728
10 | 25.99 | 19.19 | 252.79 | 1 | 66.7728 | 62.8378 | 69.6247
11 | 26.31 | 19 | 301.55 | 1 | 69.6247 | 64.3827 | 71.0087
12 | 26.57 | 18.73 | 326.49 | 0.3 | 71.0087 | 50.3501 | 56.3585
13 | 26.87 | 18.54 | 323.37 | 1 | 56.3585 | 62.989 | 68.5875
14 | 27.3 | 18.58 | 292.73 | 1 | 68.5875 | 66.8091 | 72.8539
15 | 27.9 | 18.96 | 239.74 | 1 | 72.8539 | 66.367 | 75.7343
16 | 28.45 | 19.45 | 173.02 | 1 | 75.7343 | 63.4419 | 78.4518
17 | 28.7 | 19.7 | 102.74 | 0.5 | 78.4518 | 49.1867 | 68.4415
18 | 28.5 | 19.55 | 38.37 | 0.1 | 68.4415 | 36.0255 | 55.379
19 | 28 | 19.15 | 0 | 0.1 | 55.379 | 34.5741 | 49.5059
20 | 27.4 | 18.7 | 0 | 0.1 | 49.5059 | 57.9986 | 77.603
21 | 26.84 | 18.34 | 0 | 0 | 77.603 | 0 | 0
22 | 26.34 | 18.09 | 0 | 0 | 0 | 0 | 0
23 | 25.88 | 17.89 | 0 | 0 | 0 | 0 | 0
0 | 25.44 | 17.74 | 0 | 0 | 0 | 0 | 0
1 | 25.02 | 17.59 | 0 | 0 | 0 | 0 | 0
2 | 24.6 | 17.41 | 0 | 0 | 0 | 0 | 0
3 | 24.17 | 17.2 | 0 | 0 | 0 | 0 | 0
4 | 23.78 | 16.97 | 0 | 0 | 0 | 0 | 0
5 | 23.51 | 16.77 | 0 | 0 | 0 | 0 | 0
6 | 23.4 | 16.61 | 0 | 0 | 0 | 0 | 0
7 | 23.95 | 16.96 | 135.08 | 0 | 0 | 0 | 0
8 | 25 | 17.63 | 183.24 | 1 | 0 | 76.3726 | 70.9085
9 | 25.82 | 17.81 | 499.71 | 1 | 70.9085 | 66.7728 | 64.3746
10 | 26.4 | 17.51 | 394.79 | 1 | 64.3746 | 69.6247 | 66.252
11 | 26.91 | 17.03 | 802.34 | 1 | 66.252 | 71.0087 | 67.2725
12 | 27.54 | 16.66 | 510.42 | 0.3 | 67.2725 | 56.3585 | 53.3035
13 | 28.44 | 16.66 | 505.52 | 1 | 53.3035 | 68.5875 | 67.599
14 | 29.8 | 17.38 | 457.45 | 1 | 67.599 | 72.8539 | 76.2504
15 | 31 | 18.35 | 637.24 | 1 | 76.2504 | 75.7343 | 83.9866
16 | 30.85 | 18.27 | 269.7 | 1 | 83.9866 | 78.4518 | 82.4562
17 | 30.44 | 18.23 | 271.66 | 0.5 | 82.4562 | 68.4415 | 71.5579
18 | 29.88 | 18.21 | 208.07 | 0.1 | 71.5579 | 55.379 | 62.6651
19 | 29.23 | 18.22 | 0 | 0.1 | 62.6651 | 49.5059 | 54.5022
20 | 28.6 | 18.27 | 0 | 0.1 | 54.5022 | 77.603 | 82.1574
21 | 28.04 | 18.35 | 0 | 0 | 82.1574 | 0 | 0
22 | 27.55 | 18.45 | 0 | 0 | 0 | 0 | 0
23 | 27.1 | 18.53 | 0 | 0 | 0 | 0 | 0
0 | 26.66 | 18.5 | 0 | 0 | 0 | 0 | 0
1 | 26.2 | 18.4 | 0 | 0 | 0 | 0 | 0
2 | 25.7 | 18.16 | 0 | 0 | 0 | 0 | 0
3 | 25.15 | 17.75 | 0 | 0 | 0 | 0 | 0
4 | 24.64 | 17.27 | 0 | 0 | 0 | 0 | 0
5 | 24.25 | 16.8 | 0 | 0 | 0 | 0 | 0
6 | 24.1 | 16.43 | 0 | 0 | 0 | 0 | 0
7 | 24.73 | 16.68 | 77.2 | 0 | 0 | 0 | 0
8 | 26 | 17.37 | 328.92 | 0.3 | 0 | 70.9085 | 61.7206
9 | 27.12 | 17.67 | 289.05 | 0.3 | 61.7206 | 64.3746 | 49.9937
10 | 28.04 | 17.54 | 711.77 | 0.3 | 49.9937 | 66.252 | 52.3394
11 | 28.89 | 17.2 | 850.31 | 0.3 | 52.3394 | 67.2725 | 53.4364
12 | 29.78 | 16.9 | 921.18 | 0.1 | 53.4364 | 53.3035 | 49.8328
13 | 30.84 | 16.87 | 499.01 | 0.3 | 49.8328 | 67.599 | 53.9659
14 | 32.2 | 17.41 | 825.21 | 0.3 | 53.9659 | 76.2504 | 61.1313
15 | 33.3 | 18.13 | 674.67 | 0.3 | 61.1313 | 83.9866 | 67.4471
16 | 33.15 | 18 | 485.3 | 0.3 | 67.4471 | 82.4562 | 67.1131
17 | 32.77 | 17.98 | 286.09 | 0.2 | 67.1131 | 71.5579 | 64.2163
18 | 32.25 | 18.05 | 104.06 | 0.1 | 64.2163 | 62.6651 | 59.8631
19 | 31.66 | 18.2 | 0 | 0.1 | 59.8631 | 54.5022 | 54.9334
20 | 31.1 | 18.43 | 0 | 0.1 | 54.9334 | 82.1574 | 89.8911
21 | 30.63 | 18.75 | 0 | 0 | 89.8911 | 0 | 0
22 | 30.24 | 19.11 | 0 | 0 | 0 | 0 | 0
23 | 29.87 | 19.48 | 0 | 0 | 0 | 0 | 0
0 | 29.51 | 19.82 | 0 | 0 | 0 | 0 | 0
1 | 29.1 | 20.04 | 0 | 0 | 0 | 0 | 0
2 | 28.6 | 20.09 | 0 | 0 | 0 | 0 | 0
3 | 28.01 | 19.95 | 0 | 0 | 0 | 0 | 0
4 | 27.42 | 19.7 | 0 | 0 | 0 | 0 | 0
5 | 26.98 | 19.45 | 0 | 0 | 0 | 0 | 0
6 | 26.8 | 19.29 | 0 | 0 | 0 | 0 | 0
7 | 27.08 | 19.38 | 76.74 | 0 | 0 | 0 | 55.3355
8 | 27.7 | 19.53 | 180.51 | 0.3 | 55.3355 | 61.7206 | 69.8568
9 | 28.41 | 19.37 | 290.89 | 0.3 | 69.8568 | 49.9937 | 60.5258
10 | 29.17 | 18.98 | 201.16 | 0.3 | 60.5258 | 52.3394 | 59.1819
11 | 29.99 | 18.54 | 469.07 | 0.3 | 59.1819 | 53.4364 | 59.7515
12 | 30.89 | 18.3 | 508.32 | 0.1 | 59.7515 | 49.8328 | 56.8686
13 | 31.89 | 18.53 | 503.4 | 0.3 | 56.8686 | 53.9659 | 63.2345
14 | 33 | 19.6 | 233.36 | 0.3 | 63.2345 | 61.1313 | 68.9155
15 | 33.8 | 21.33 | 371.8 | 0.3 | 68.9155 | 67.4471 | 77.4759
16 | 33.38 | 22.35 | 266.99 | 0.3 | 77.4759 | 67.1131 | 80.6928
17 | 32.32 | 22.87 | 80.4 | 0.2 | 80.6928 | 64.2163 | 76.7236
18 | 30.91 | 22.87 | 56.25 | 0.1 | 76.7236 | 59.8631 | 70.7006
19 | 29.44 | 22.48 | 0 | 0.1 | 70.7006 | 54.9334 | 64.5572
20 | 28.2 | 21.93 | 0 | 0.1 | 64.5572 | 89.8911 | 106.1784
21 | 27.41 | 21.41 | 0 | 0 | 106.1784 | 0 | 0
22 | 27.03 | 21 | 0 | 0 | 0 | 0 | 0
23 | 26.93 | 20.7 | 0 | 0 | 0 | 0 | 0
0 | 26.98 | 20.39 | 0 | 0 | 0 | 0 | 0
1 | 27.08 | 20.25 | 0 | 0 | 0 | 0 | 0
2 | 27.1 | 20.19 | 0 | 0 | 0 | 0 | 0
3 | 26.96 | 20.2 | 0 | 0 | 0 | 0 | 0
4 | 26.72 | 20.25 | 0 | 0 | 0 | 0 | 0
5 | 26.5 | 20.31 | 0 | 0 | 0 | 0 | 0
6 | 26.4 | 20.36 | 0 | 0 | 0 | 0 | 0
7 | 26.93 | 20.87 | 120.83 | 0 | 0 | 55.3355 | 41.2318
8 | 28.1 | 21.71 | 546.14 | 1 | 41.2318 | 69.8568 | 101.1693
9 | 29.35 | 21.97 | 463.8 | 1 | 101.1693 | 60.5258 | 91.5911
10 | 30.56 | 21.57 | 626.49 | 1 | 91.5911 | 59.1819 | 93.0987
11 | 31.75 | 20.7 | 440.28 | 1 | 93.0987 | 59.7515 | 92.8298
12 | 32.9 | 19.61 | 812.5 | 0.3 | 92.8298 | 56.8686 | 76.6081
13 | 34.02 | 18.65 | 804.6 | 1 | 76.6081 | 63.2345 | 87.8728
14 | 35.1 | 18.25 | 427.16 | 1 | 87.8728 | 68.9155 | 91.3624
15 | 35.8 | 18.46 | 348.62 | 1 | 91.3624 | 77.4759 | 93.433
16 | 35.58 | 18.66 | 249.91 | 1 | 93.433 | 80.6928 | 93.3598
17 | 34.99 | 19.18 | 146.23 | 0.5 | 93.3598 | 76.7236 | 82.4479
18 | 34.17 | 19.84 | 88.02 | 0.1 | 82.4479 | 70.7006 | 72.8305
19 | 33.23 | 20.47 | 0 | 0.1 | 72.8305 | 64.5572 | 69.0059
20 | 32.3 | 21.01 | 0 | 0.1 | 69.0059 | 106.1784 | 117.6862
21 | 31.49 | 21.42 | 0 | 0 | 117.6862 | 0 | 0
22 | 30.79 | 21.72 | 0 | 0 | 0 | 0 | 0
23 | 30.19 | 21.94 | 0 | 0 | 0 | 0 | 0
0 | 29.67 | 22.08 | 0 | 0 | 0 | 0 | 0
1 | 29.21 | 22.14 | 0 | 0 | 0 | 0 | 0
2 | 28.8 | 22.11 | 0 | 0 | 0 | 0 | 0
3 | 28.42 | 22 | 0 | 0 | 0 | 0 | 0
4 | 28.1 | 21.83 | 0 | 0 | 0 | 0 | 0
5 | 27.88 | 21.65 | 0 | 0 | 0 | 0 | 0
6 | 27.8 | 21.48 | 0 | 0 | 0 | 0 | 0
7 | 27.97 | 21.47 | 105.03 | 0 | 0 | 41.2318 | 90.2737
8 | 29.1 | 22.51 | 115.11 | 1 | 90.2737 | 101.1693 | 100.175
9 | 31.66 | 25.42 | 186.64 | 1 | 100.175 | 91.5911 | 110.1771
10 | 34.41 | 28.73 | 552.46 | 1 | 110.1771 | 93.0987 | 130.2984
11 | 35.7 | 29.6 | 661.46 | 1 | 130.2984 | 92.8298 | 138.0417
12 | 34.93 | 27.02 | 717.24 | 0.3 | 138.0417 | 76.6081 | 112.7271
13 | 33.19 | 23.35 | 710.23 | 1 | 112.7271 | 87.8728 | 108.0769
14 | 31.3 | 20.12 | 293.24 | 1 | 108.0769 | 91.3624 | 93.6469
15 | 29.94 | 18.06 | 239.11 | 1 | 93.6469 | 93.433 | 82.3217
16 | 29.14 | 16.95 | 171.11 | 1 | 82.3217 | 93.3598 | 75.8784
17 | 28.76 | 16.49 | 99.74 | 0.5 | 75.8784 | 82.4479 | 61.5209
18 | 28.67 | 16.5 | 34.75 | 0.1 | 61.5209 | 72.8305 | 48.8543
19 | 28.73 | 16.84 | 0 | 0.1 | 48.8543 | 69.0059 | 46.5284
20 | 28.8 | 17.35 | 0 | 0.1 | 46.5284 | 117.6862 | 76.1518
21 | 28.78 | 17.92 | 0 | 0 | 76.1518 | 0 | 0
22 | 28.65 | 18.49 | 0 | 0 | 0 | 0 | 0
23 | 28.43 | 19.02 | 0 | 0 | 0 | 0 | 0
0 | 28.14 | 19.48 | 0 | 0 | 0 | 0 | 0
1 | 27.79 | 19.84 | 0 | 0 | 0 | 0 | 0
2 | 27.4 | 20.08 | 0 | 0 | 0 | 0 | 0
3 | 26.99 | 20.2 | 0 | 0 | 0 | 0 | 0
4 | 26.63 | 20.26 | 0 | 0 | 0 | 0 | 0
5 | 26.41 | 20.35 | 0 | 0 | 0 | 0 | 0
6 | 26.39 | 20.55 | 0 | 0 | 0 | 0 | 0
7 | 26.66 | 20.96 | 43.6 | 0 | 0 | 90.2737 | 76.5469
8 | 27.3 | 21.66 | 105.62 | 1 | 76.5469 | 100.175 | 91.3682
9 | 28.31 | 22.67 | 171.79 | 1 | 91.3682 | 110.1771 | 92.1252
10 | 29.39 | 23.63 | 232.74 | 1 | 92.1252 | 130.2984 | 98.4708
11 | 30.18 | 24.04 | 278.87 | 1 | 98.4708 | 138.0417 | 102.3616
12 | 30.3 | 23.41 | 302.48 | 0.3 | 102.3616 | 112.7271 | 85.6388
13 | 29.53 | 21.59 | 299.51 | 1 | 85.6388 | 108.0769 | 89.3265
14 | 28.2 | 19.28 | 270.47 | 1 | 89.3265 | 93.6469 | 81.0649
15 | 26.75 | 17.15 | 220.35 | 1 | 81.0649 | 82.3217 | 70.2866
16 | 25.36 | 15.41 | 157.41 | 1 | 70.2866 | 75.8784 | 60.6265
17 | 24.19 | 14.11 | 91.39 | 0.5 | 60.6265 | 61.5209 | 41.7974
18 | 23.35 | 13.32 | 31.35 | 0.1 | 41.7974 | 48.8543 | 24.8415
19 | 23 | 13.09 | 0 | 0.1 | 24.8415 | 46.5284 | 19.6736
20 | 23.1 | 13.39 | 0 | 0.1 | 19.6736 | 76.1518 | 21.8664
21 | 23.1 | 13.77 | 0 | 0 | 21.8664 | 0 | 0
22 | 22.84 | 14.05 | 0 | 0 | 0 | 0 | 0
23 | 22.39 | 14.21 | 0 | 0 | 0 | 0 | 0
0 | 21.81 | 14.19 | 0 | 0 | 0 | 0 | 0
1 | 21.19 | 14.16 | 0 | 0 | 0 | 0 | 0
2 | 20.6 | 14.08 | 0 | 0 | 0 | 0 | 0
3 | 20.11 | 13.97 | 0 | 0 | 0 | 0 | 0
4 | 19.73 | 13.84 | 0 | 0 | 0 | 0 | 0
5 | 19.44 | 13.69 | 0 | 0 | 0 | 0 | 0
6 | 19.25 | 13.52 | 0 | 0 | 0 | 0 | 0
7 | 19.14 | 13.32 | 10.94 | 0 | 0 | 76.5469 | 1.5801
8 | 19.1 | 13.09 | 26.77 | 1 | 1.5801 | 91.3682 | 23.6994
9 | 18.7 | 12.46 | 43.68 | 1 | 23.6994 | 92.1252 | 23.3959
10 | 18.54 | 11.98 | 59.26 | 1 | 23.3959 | 98.4708 | 22.747
11 | 18.82 | 11.81 | 71.07 | 1 | 22.747 | 102.3616 | 23.6408
12 | 19.34 | 11.86 | 77.11 | 0.3 | 23.6408 | 85.6388 | 10.1499
13 | 19.93 | 12.01 | 76.35 | 1 | 10.1499 | 89.3265 | 23.8776
14 | 20.4 | 12.19 | 68.92 | 1 | 23.8776 | 81.0649 | 28.6893
15 | 20.6 | 12.31 | 56.09 | 1 | 28.6893 | 70.2866 | 30.092
16 | 20.56 | 12.37 | 40 | 1 | 30.092 | 60.6265 | 30.5708
17 | 20.36 | 12.37 | 23.13 | 0.5 | 30.5708 | 41.7974 | 19.4234
18 | 20.08 | 12.31 | 7.81 | 0.1 | 19.4234 | 24.8415 | 7.2679
19 | 19.8 | 12.19 | 0 | 0.1 | 7.2679 | 19.6736 | 3.6907
20 | 19.6 | 12.03 | 0 | 0.1 | 3.6907 | 21.8664 | 0.79764
21 | 19.53 | 11.83 | 0 | 0 | 0.79764 | 0 | 0
22 | 19.59 | 11.61 | 0 | 0 | 0 | 0 | 0
23 | 19.75 | 11.39 | 0 | 0 | 0 | 0 | 0
0 | 19.97 | 11.16 | 0 | 0 | 0 | 0 | 0
1 | 20.23 | 11.02 | 0 | 0 | 0 | 0 | 0
2 | 20.5 | 10.96 | 0 | 0 | 0 | 0 | 0
3 | 20.7 | 10.98 | 0 | 0 | 0 | 0 | 0
4 | 20.64 | 10.93 | 0 | 0 | 0 | 0 | 0
5 | 20.37 | 10.81 | 0 | 0 | 0 | 0 | 0
6 | 20.03 | 10.69 | 0 | 0 | 0 | 0 | 0
7 | 19.73 | 10.62 | 24.92 | 0 | 0 | 1.5801 | 0.58744
8 | 19.6 | 10.65 | 61.65 | 1 | 0.58744 | 23.6994 | 3.3174
9 | 19.55 | 10.71 | 100.92 | 1 | 3.3174 | 23.3959 | 11.6066
10 | 19.42 | 10.69 | 137.14 | 1 | 11.6066 | 22.747 | 15.0499
11 | 19.25 | 10.61 | 164.57 | 1 | 15.0499 | 23.6408 | 16.3575
12 | 19.08 | 10.5 | 178.62 | 0.3 | 16.3575 | 10.1499 | 5.2223
13 | 18.95 | 10.4 | 176.85 | 1 | 5.2223 | 23.8776 | 13.1468
14 | 18.9 | 10.33 | 159.57 | 1 | 13.1468 | 28.6893 | 16.7841
15 | 18.55 | 10.05 | 129.76 | 1 | 16.7841 | 30.092 | 16.8335
16 | 17.89 | 9.58 | 92.36 | 1 | 16.8335 | 30.5708 | 15.8574
17 | 17.5 | 9.31 | 53.2 | 0.5 | 15.8574 | 19.4234 | 7.5041
18 | 17.81 | 9.49 | 17.67 | 0.1 | 7.5041 | 7.2679 | 0.80132
19 | 18.55 | 9.99 | 0 | 0.1 | 0.80132 | 3.6907 | 0.61744
20 | 19.3 | 10.6 | 0 | 0.1 | 0.61744 | 0.79764 | 0.60688
21 | 19.71 | 11.08 | 0 | 0 | 0.60688 | 0 | 0
22 | 19.8 | 11.39 | 0 | 0 | 0 | 0 | 0
23 | 19.64 | 11.54 | 0 | 0 | 0 | 0 | 0
0 | 19.35 | 11.56 | 0 | 0 | 0 | 0 | 0
1 | 19 | 11.47 | 0 | 0 | 0 | 0 | 0
2 | 18.7 | 11.31 | 0 | 0 | 0 | 0 | 0
3 | 18.51 | 11.11 | 0 | 0 | 0 | 0 | 0
4 | 18.43 | 10.86 | 0 | 0 | 0 | 0 | 0
5 | 18.4 | 10.57 | 0 | 0 | 0 | 0 | 0
6 | 18.4 | 10.21 | 0 | 0 | 0 | 0 | 0
7 | 18.78 | 10.03 | 138.96 | 0 | 0 | 0.58744 | 1.3245e-08
8 | 19.6 | 10.07 | 147.03 | 0.3 | 1.3245e-08 | 3.3174 | 0.85412
9 | 20.45 | 10.07 | 241.49 | 0.3 | 0.85412 | 11.6066 | 0.93279
10 | 21.26 | 10.02 | 328.67 | 0.3 | 0.93279 | 15.0499 | 0.96422
11 | 22.05 | 9.96 | 933.17 | 0.3 | 0.96422 | 16.3575 | 5.6604
12 | 22.82 | 9.94 | 1013.14 | 0.1 | 5.6604 | 5.2223 | 7.6047
13 | 23.6 | 10 | 424.29 | 0.3 | 7.6047 | 13.1468 | 10.5968
14 | 24.4 | 10.22 | 382.67 | 0.3 | 10.5968 | 16.7841 | 12.6196
15 | 25.15 | 10.6 | 734.97 | 0.3 | 12.6196 | 16.8335 | 17.2329
16 | 25.5 | 10.9 | 220.89 | 0.3 | 17.2329 | 15.8574 | 16.1794
17 | 25.33 | 11 | 126.7 | 0.2 | 16.1794 | 7.5041 | 12.3758
18 | 24.9 | 11.01 | 41.36 | 0.1 | 12.3758 | 0.80132 | 8.4727
19 | 24.32 | 10.98 | 0 | 0.1 | 8.4727 | 0.61744 | 5.9887
20 | 23.7 | 10.92 | 0 | 0.1 | 5.9887 | 0.60688 | 2.3667
21 | 23.14 | 10.88 | 0 | 0 | 2.3667 | 0 | 0
22 | 22.63 | 10.87 | 0 | 0 | 0 | 0 | 0
23 | 22.16 | 10.87 | 0 | 0 | 0 | 0 | 0
0 | 21.69 | 10.91 | 0 | 0 | 0 | 0 | 0
1 | 21.21 | 10.93 | 0 | 0 | 0 | 0 | 0
2 | 20.7 | 10.96 | 0 | 0 | 0 | 0 | 0
3 | 20.15 | 10.98 | 0 | 0 | 0 | 0 | 0
4 | 19.63 | 11 | 0 | 0 | 0 | 0 | 0
5 | 19.25 | 11.03 | 0 | 0 | 0 | 0 | 0
6 | 19.1 | 11.08 | 0 | 0 | 0 | 0 | 0
7 | 19.35 | 11.22 | 224.2 | 0 | 0 | 1.3245e-08 | 4.575
8 | 19.9 | 11.32 | 143.92 | 0.3 | 4.575 | 0.85412 | 0.44464
9 | 20.53 | 11.17 | 237.18 | 0.3 | 0.44464 | 0.93279 | 0.58969
10 | 21.24 | 10.82 | 323.31 | 0.3 | 0.58969 | 0.96422 | 1.9097
11 | 22.07 | 10.42 | 388.59 | 0.3 | 1.9097 | 5.6604 | 5.1491
12 | 23.09 | 10.11 | 1196.9399 | 0.1 | 5.1491 | 7.6047 | 9.3068
13 | 24.35 | 10.08 | 417.8 | 0.3 | 9.3068 | 10.5968 | 13.2839
14 | 25.9 | 10.56 | 376.66 | 0.3 | 13.2839 | 12.6196 | 16.0906
15 | 27.1 | 11.39 | 305.72 | 0.3 | 16.0906 | 17.2329 | 18.1801
16 | 26.82 | 11.71 | 216.81 | 0.3 | 18.1801 | 16.1794 | 17.3594
17 | 26.1 | 11.98 | 123.84 | 0.2 | 17.3594 | 12.3758 | 15.1816
18 | 25.13 | 12.14 | 156.49 | 0.1 | 15.1816 | 8.4727 | 14.0348
19 | 24.1 | 12.17 | 0 | 0.1 | 14.0348 | 5.9887 | 9.5594
20 | 23.2 | 12.07 | 0 | 0.1 | 9.5594 | 2.3667 | 3.0542
21 | 22.56 | 11.89 | 0 | 0 | 3.0542 | 0 | 0
22 | 22.17 | 11.69 | 0 | 0 | 0 | 0 | 0
23 | 21.93 | 11.48 | 0 | 0 | 0 | 0 | 0
0 | 21.79 | 11.33 | 0 | 0 | 0 | 0 | 0
1 | 21.67 | 11.22 | 0 | 0 | 0 | 0 | 0
2 | 21.5 | 11.21 | 0 | 0 | 0 | 0 | 0
3 | 21.22 | 11.29 | 0 | 0 | 0 | 0 | 0
4 | 20.88 | 11.43 | 0 | 0 | 0 | 0 | 0
5 | 20.53 | 11.59 | 0 | 0 | 0 | 0 | 0
6 | 20.25 | 11.75 | 0 | 0 | 0 | 0 | 0
7 | 20.08 | 11.87 | 35.93 | 0 | 0 | 4.575 | 1.5863
8 | 20.1 | 11.93 | 91.96 | 1 | 1.5863 | 0.44464 | 9.5148
9 | 20.34 | 11.93 | 152.07 | 1 | 9.5148 | 0.58969 | 18.9744
10 | 20.78 | 11.88 | 207.62 | 1 | 18.9744 | 1.9097 | 22.5083
11 | 21.38 | 11.82 | 249.74 | 1 | 22.5083 | 5.1491 | 25.6262
12 | 22.08 | 11.81 | 271.32 | 0.3 | 25.6262 | 9.3068 | 13.2346
13 | 22.83 | 11.91 | 268.59 | 1 | 13.2346 | 13.2839 | 27.8004
14 | 23.6 | 12.2 | 242.04 | 1 | 27.8004 | 16.0906 | 34.0262
15 | 24.1 | 12.56 | 196.26 | 1 | 34.0262 | 18.1801 | 37.0769
16 | 23.85 | 12.61 | 138.93 | 1 | 37.0769 | 17.3594 | 37.1269
17 | 23.21 | 12.52 | 79.02 | 0.5 | 37.1269 | 15.1816 | 24.6388
18 | 22.35 | 12.35 | 24.87 | 0.1 | 24.6388 | 14.0348 | 10.6867
19 | 21.42 | 12.16 | 0 | 0.1 | 10.6867 | 9.5594 | 5.3825
20 | 20.6 | 12 | 0 | 0.1 | 5.3825 | 3.0542 | 0.58894
21 | 20 | 11.94 | 0 | 0 | 0.58894 | 0 | 0
22 | 19.61 | 11.96 | 0 | 0 | 0 | 0 | 0
23 | 19.37 | 12.04 | 0 | 0 | 0 | 0 | 0
0 | 19.23 | 12.15 | 0 | 0 | 0 | 0 | 0
1 | 19.12 | 12.24 | 0 | 0 | 0 | 0 | 0
2 | 19 | 12.28 | 0 | 0 | 0 | 0 | 0
3 | 18.82 | 12.25 | 0 | 0 | 0 | 0 | 0
4 | 18.62 | 12.15 | 0 | 0 | 0 | 0 | 0
5 | 18.47 | 12.03 | 0 | 0 | 0 | 0 | 0
6 | 18.4 | 11.89 | 0 | 0 | 0 | 0 | 0
7 | 18.55 | 11.82 | 72.44 | 0 | 0 | 1.5863 | 13.7436
8 | 18.9 | 11.78 | 88.3 | 1 | 13.7436 | 9.5148 | 2.2697
9 | 19.32 | 11.65 | 311.38 | 1 | 2.2697 | 18.9744 | 15.8928
10 | 19.84 | 11.48 | 200.37 | 1 | 15.8928 | 22.5083 | 18.5182
11 | 20.52 | 11.36 | 241.21 | 1 | 18.5182 | 25.6262 | 21.247
12 | 21.42 | 11.4 | 557.06 | 0.3 | 21.247 | 13.2346 | 11.2894
13 | 22.59 | 11.69 | 551.43 | 1 | 11.2894 | 27.8004 | 28.2175
14 | 24.1 | 12.4 | 496.7 | 1 | 28.2175 | 34.0262 | 38.0742
15 | 25.3 | 13.14 | 189.34 | 1 | 38.0742 | 37.0769 | 42.4813
16 | 25.18 | 13.06 | 284.29 | 1 | 42.4813 | 37.1269 | 43.1135
17 | 24.85 | 13.02 | 75.76 | 0.5 | 43.1135 | 24.6388 | 30.6917
18 | 24.4 | 12.99 | 23.39 | 0.1 | 30.6917 | 10.6867 | 17.4445
19 | 23.89 | 12.98 | 0 | 0.1 | 17.4445 | 5.3825 | 13.3764
20 | 23.4 | 13 | 0 | 0.1 | 13.3764 | 0.58894 | 12.8898
21 | 22.97 | 13.05 | 0 | 0 | 12.8898 | 0 | 0
22 | 22.6 | 13.12 | 0 | 0 | 0 | 0 | 0
23 | 22.26 | 13.19 | 0 | 0 | 0 | 0 | 0
0 | 21.91 | 13.23 | 0 | 0 | 0 | 0 | 0
1 | 21.54 | 13.25 | 0 | 0 | 0 | 0 | 0
2 | 21.1 | 13.2 | 0 | 0 | 0 | 0 | 0
3 | 20.6 | 13.09 | 0 | 0 | 0 | 0 | 0
4 | 20.11 | 12.92 | 0 | 0 | 0 | 0 | 0
5 | 19.75 | 12.73 | 0 | 0 | 0 | 0 | 0
6 | 19.6 | 12.56 | 0 | 0 | 0 | 0 | 0
7 | 19.71 | 12.36 | 221.52 | 0 | 0 | 13.7436 | 1.5937
8 | 20.1 | 12.09 | 135.89 | 1 | 1.5937 | 2.2697 | 15.2037
9 | 20.83 | 11.74 | 226.3 | 1 | 15.2037 | 15.8928 | 21.683
10 | 21.87 | 11.3 | 973.81 | 1 | 21.683 | 18.5182 | 29.2374
11 | 23.14 | 10.81 | 373.43 | 1 | 29.2374 | 21.247 | 30.6159
12 | 24.56 | 10.34 | 405.96 | 0.3 | 30.6159 | 11.2894 | 20.7116
13 | 26.07 | 10.02 | 401.84 | 1 | 20.7116 | 28.2175 | 31.6737
14 | 27.6 | 10.05 | 361.79 | 1 | 31.6737 | 38.0742 | 38.2406
15 | 28.6 | 10.38 | 292.8 | 1 | 38.2406 | 42.4813 | 40.7236
16 | 28.33 | 10.54 | 206.48 | 1 | 40.7236 | 43.1135 | 40.7333
17 | 27.62 | 10.86 | 116.42 | 0.5 | 40.7333 | 30.6917 | 30.5763
18 | 26.62 | 11.22 | 155.5 | 0.1 | 30.5763 | 17.4445 | 22.6407
19 | 25.5 | 11.56 | 0 | 0.1 | 22.6407 | 13.3764 | 15.9521
20 | 24.4 | 11.83 | 0 | 0.1 | 15.9521 | 12.8898 | 10.5159
21 | 23.46 | 12.05 | 0 | 0 | 10.5159 | 0 | 0
22 | 22.66 | 12.22 | 0 | 0 | 0 | 0 | 0
23 | 21.98 | 12.33 | 0 | 0 | 0 | 0 | 0
0 | 21.36 | 12.37 | 0 | 0 | 0 | 0 | 0
1 | 20.78 | 12.32 | 0 | 0 | 0 | 0 | 0
2 | 20.2 | 12.16 | 0 | 0 | 0 | 0 | 0
3 | 19.6 | 11.89 | 0 | 0 | 0 | 0 | 0
4 | 19.05 | 11.54 | 0 | 0 | 0 | 0 | 0
5 | 18.65 | 11.16 | 0 | 0 | 0 | 0 | 0
6 | 18.5 | 10.8 | 0 | 0 | 0 | 0 | 0
7 | 19.21 | 10.83 | 67.39 | 0 | 0 | 1.5937 | 0.87977
8 | 20.7 | 11.13 | 341.95 | 1 | 0.87977 | 15.2037 | 10.084
9 | 22.15 | 11.07 | 299.18 | 1 | 10.084 | 21.683 | 23.153
10 | 23.46 | 10.6 | 784 | 1 | 23.153 | 29.2374 | 28.2971
11 | 24.67 | 9.89 | 945.35 | 1 | 28.2971 | 30.6159 | 32.1854
12 | 25.85 | 9.14 | 538.21 | 0.3 | 32.1854 | 20.7116 | 23.2804
13 | 27.04 | 8.58 | 1017.54 | 1 | 23.2804 | 31.6737 | 35.2662
14 | 28.3 | 8.5 | 915.74 | 1 | 35.2662 | 38.2406 | 43.5592
15 | 29.2 | 8.93 | 387.62 | 1 | 43.5592 | 40.7236 | 44.6458
16 | 28.87 | 9.36 | 521.09 | 1 | 44.6458 | 40.7333 | 46.629
17 | 28.02 | 9.91 | 292.48 | 0.5 | 46.629 | 30.5763 | 39.7719
18 | 26.85 | 10.41 | 86.66 | 0.1 | 39.7719 | 22.6407 | 27.5849
19 | 25.54 | 10.77 | 0 | 0.1 | 27.5849 | 15.9521 | 18.7882
20 | 24.3 | 10.97 | 0 | 0.1 | 18.7882 | 10.5159 | 12.7867
21 | 23.28 | 11.04 | 0 | 0 | 12.7867 | 0 | 0
22 | 22.46 | 11.05 | 0 | 0 | 0 | 0 | 0
23 | 21.8 | 11.03 | 0 | 0 | 0 | 0 | 0
0 | 21.24 | 11.02 | 0 | 0 | 0 | 0 | 0
1 | 20.72 | 10.99 | 0 | 0 | 0 | 0 | 0
2 | 20.2 | 10.96 | 0 | 0 | 0 | 0 | 0
3 | 19.65 | 10.93 | 0 | 0 | 0 | 0 | 0
4 | 19.13 | 10.9 | 0 | 0 | 0 | 0 | 0
5 | 18.75 | 10.87 | 0 | 0 | 0 | 0 | 0
6 | 18.6 | 10.82 | 0 | 0 | 0 | 0 | 0
7 | 19.01 | 10.93 | 64.28 | 0 | 0 | 0.87977 | 0.63335
8 | 20.1 | 11.19 | 311.55 | 1 | 0.63335 | 10.084 | 10.9053
9 | 21.66 | 11.36 | 522.55 | 1 | 10.9053 | 23.153 | 26.7243
10 | 23.49 | 11.31 | 718.07 | 1 | 26.7243 | 28.2971 | 33.2326
11 | 25.4 | 11 | 866.57 | 1 | 33.2326 | 32.1854 | 37.4688
12 | 27.18 | 10.45 | 942.68 | 0.3 | 37.4688 | 23.2804 | 28.5428
13 | 28.65 | 9.84 | 933.01 | 1 | 28.5428 | 35.2662 | 40.1315
14 | 29.6 | 9.45 | 466.08 | 1 | 40.1315 | 43.5592 | 44.6556
15 | 29.9 | 9.54 | 677.91 | 1 | 44.6556 | 44.6458 | 48.2034
16 | 29.53 | 10 | 476.17 | 1 | 48.2034 | 46.629 | 49.8395
17 | 28.6 | 10.58 | 147.75 | 0.5 | 49.8395 | 39.7719 | 38.9862
18 | 27.32 | 11.1 | 42.83 | 0.1 | 38.9862 | 27.5849 | 26.0701
19 | 25.94 | 11.46 | 0 | 0.1 | 26.0701 | 18.7882 | 18.8095
20 | 24.7 | 11.66 | 0 | 0.1 | 18.8095 | 12.7867 | 14.1631
21 | 23.77 | 11.75 | 0 | 0 | 14.1631 | 0 | 0
22 | 23.12 | 11.78 | 0 | 0 | 0 | 0 | 0
23 | 22.62 | 11.77 | 0 | 0 | 0 | 0 | 0
0 | 22.19 | 11.73 | 0 | 0 | 0 | 0 | 0
1 | 21.72 | 11.63 | 0 | 0 | 0 | 0 | 0
2 | 21.1 | 11.45 | 0 | 0 | 0 | 0 | 0
3 | 20.29 | 11.21 | 0 | 0 | 0 | 0 | 0
4 | 19.44 | 10.94 | 0 | 0 | 0 | 0 | 0
5 | 18.77 | 10.72 | 0 | 0 | 0 | 0 | 0
6 | 18.5 | 10.63 | 0 | 0 | 0 | 0 | 0
7 | 19.07 | 10.91 | 100.34 | 0 | 0 | 0.63335 | 0.54223
8 | 20.3 | 11.36 | 160.82 | 0.3 | 0.54223 | 10.9053 | 1.7254
9 | 21.62 | 11.47 | 270.73 | 0.3 | 1.7254 | 26.7243 | 6.1614
10 | 22.93 | 11.21 | 634.4 | 0.3 | 6.1614 | 33.2326 | 11.78
11 | 24.28 | 10.72 | 450.09 | 0.3 | 11.78 | 37.4688 | 15.8865
12 | 25.7 | 10.17 | 833.81 | 0.1 | 15.8865 | 28.5428 | 16.7383
13 | 27.23 | 9.77 | 1166.78 | 0.3 | 16.7383 | 40.1315 | 24.4569
14 | 28.9 | 9.86 | 741.99 | 0.3 | 24.4569 | 44.6556 | 29.0641
15 | 30.1 | 10.37 | 351.69 | 0.3 | 29.0641 | 48.2034 | 29.6733
16 | 29.77 | 10.65 | 419.71 | 0.3 | 29.6733 | 49.8395 | 30.1539
17 | 28.93 | 11.05 | 345.62 | 0.2 | 30.1539 | 38.9862 | 30.4919
18 | 27.79 | 11.46 | 66.13 | 0.1 | 30.4919 | 26.0701 | 23.6866
19 | 26.58 | 11.79 | 0 | 0.1 | 23.6866 | 18.8095 | 16.9093
20 | 25.5 | 12.05 | 0 | 0.1 | 16.9093 | 14.1631 | 14.6539
21 | 24.73 | 12.28 | 0 | 0 | 14.6539 | 0 | 0
22 | 24.2 | 12.48 | 0 | 0 | 0 | 0 | 0
23 | 23.82 | 12.61 | 0 | 0 | 0 | 0 | 0
0 | 23.48 | 12.63 | 0 | 0 | 0 | 0 | 0
1 | 23.08 | 12.5 | 0 | 0 | 0 | 0 | 0
2 | 22.5 | 12.14 | 0 | 0 | 0 | 0 | 0
3 | 21.7 | 11.57 | 0 | 0 | 0 | 0 | 0
4 | 20.85 | 10.92 | 0 | 0 | 0 | 0 | 0
5 | 20.18 | 10.32 | 0 | 0 | 0 | 0 | 0
6 | 19.9 | 9.92 | 0 | 0 | 0 | 0 | 0
7 | 20.77 | 10.12 | 89.1 | 0 | 0 | 0.54223 | 0
8 | 22.6 | 10.8 | 327.23 | 0.3 | 0 | 1.7254 | 5.9634
9 | 24.39 | 11.29 | 552.94 | 0.3 | 5.9634 | 6.1614 | 13.7278
10 | 25.96 | 11.49 | 762.39 | 0.3 | 13.7278 | 11.78 | 19.1838
11 | 27.34 | 11.5 | 921.6 | 0.3 | 19.1838 | 15.8865 | 23.5353
12 | 28.55 | 11.47 | 755.81 | 0.1 | 23.5353 | 16.7383 | 23.1409
13 | 29.63 | 11.57 | 439.37 | 0.3 | 23.1409 | 24.4569 | 27.2251
14 | 30.6 | 12.02 | 394.87 | 0.3 | 27.2251 | 29.0641 | 31.8032
15 | 31.2 | 12.8 | 318.3 | 0.3 | 31.8032 | 29.6733 | 35.7878
16 | 30.82 | 13.34 | 222.69 | 0.3 | 35.7878 | 30.1539 | 36.4884
17 | 29.84 | 13.67 | 123.26 | 0.2 | 36.4884 | 30.4919 | 32.7263
18 | 28.5 | 13.76 | 34.1 | 0.1 | 32.7263 | 23.6866 | 26.6541
19 | 27.04 | 13.67 | 0 | 0.1 | 26.6541 | 16.9093 | 22.0225
20 | 25.7 | 13.48 | 0 | 0.1 | 22.0225 | 14.6539 | 25.6631
21 | 24.66 | 13.31 | 0 | 0 | 25.6631 | 0 | 0
22 | 23.91 | 13.17 | 0 | 0 | 0 | 0 | 0
23 | 23.38 | 13.08 | 0 | 0 | 0 | 0 | 0
0 | 22.98 | 13.01 | 0 | 0 | 0 | 0 | 0
1 | 22.64 | 12.95 | 0 | 0 | 0 | 0 | 0
2 | 22.3 | 12.87 | 0 | 0 | 0 | 0 | 0
3 | 21.9 | 12.75 | 0 | 0 | 0 | 0 | 0
4 | 21.52 | 12.61 | 0 | 0 | 0 | 0 | 0
5 | 21.22 | 12.46 | 0 | 0 | 0 | 0 | 0
6 | 21.1 | 12.32 | 0 | 0 | 0 | 0 | 0
7 | 21.63 | 12.49 | 156.07 | 0 | 0 | 0 | 0
8 | 22.8 | 12.91 | 438.12 | 1 | 0 | 5.9634 | 29.5214
9 | 24.07 | 13.09 | 282.5 | 1 | 29.5214 | 13.7278 | 37.0868
10 | 25.36 | 13 | 954.34 | 1 | 37.0868 | 19.1838 | 44.2971
11 | 26.69 | 12.75 | 472.05 | 1 | 44.2971 | 23.5353 | 47.3428
12 | 28.07 | 12.51 | 514.04 | 0.3 | 47.3428 | 23.1409 | 34.7491
13 | 29.54 | 12.48 | 1159.08 | 1 | 34.7491 | 27.2251 | 52.7069
14 | 31.1 | 12.97 | 456.96 | 1 | 52.7069 | 31.8032 | 60.1064
15 | 32.2 | 13.81 | 367.98 | 1 | 60.1064 | 35.7878 | 64.8468
16 | 31.85 | 14.15 | 256.92 | 1 | 64.8468 | 36.4884 | 65.184
17 | 30.93 | 14.43 | 141.53 | 0.5 | 65.184 | 32.7263 | 52.8141
18 | 29.67 | 14.59 | 38.18 | 0.1 | 52.8141 | 26.6541 | 38.5807
19 | 28.29 | 14.63 | 0 | 0.1 | 38.5807 | 22.0225 | 32.626
20 | 27 | 14.58 | 0 | 0.1 | 32.626 | 25.6631 | 43.2597
21 | 25.97 | 14.54 | 0 | 0 | 43.2597 | 0 | 0
22 | 25.19 | 14.52 | 0 | 0 | 0 | 0 | 0
23 | 24.57 | 14.52 | 0 | 0 | 0 | 0 | 0
0 | 24.07 | 14.52 | 0 | 0 | 0 | 0 | 0
1 | 23.6 | 14.5 | 0 | 0 | 0 | 0 | 0
2 | 23.1 | 14.43 | 0 | 0 | 0 | 0 | 0
3 | 22.53 | 14.29 | 0 | 0 | 0 | 0 | 0
4 | 21.98 | 14.1 | 0 | 0 | 0 | 0 | 0
5 | 21.56 | 13.88 | 0 | 0 | 0 | 0 | 0
6 | 21.4 | 13.68 | 0 | 0 | 0 | 0 | 0
7 | 22.14 | 13.98 | 85.54 | 0 | 0 | 0 | 0
8 | 23.8 | 14.69 | 484.63 | 1 | 0 | 29.5214 | 47.605
9 | 25.64 | 15.04 | 415.08 | 1 | 47.605 | 37.0868 | 52.2622
10 | 27.44 | 14.87 | 574.27 | 1 | 52.2622 | 44.2971 | 56.834
11 | 29.14 | 14.25 | 695.38 | 1 | 56.834 | 47.3428 | 59.4347
12 | 30.65 | 13.39 | 444.95 | 0.3 | 59.4347 | 34.7491 | 44.6374
13 | 31.9 | 12.61 | 440.29 | 1 | 44.6374 | 52.7069 | 56.3749
14 | 32.8 | 12.35 | 395.34 | 1 | 56.3749 | 60.1064 | 60.4601
15 | 33.2 | 12.88 | 541.42 | 1 | 60.4601 | 64.8468 | 65.4444
16 | 32.75 | 13.74 | 377.23 | 1 | 65.4444 | 65.184 | 69.1186
17 | 31.61 | 14.54 | 422.47 | 0.5 | 69.1186 | 52.8141 | 64.3097
18 | 30.09 | 15.07 | 111.22 | 0.1 | 64.3097 | 38.5807 | 50.9071
19 | 28.52 | 15.27 | 0 | 0.1 | 50.9071 | 32.626 | 41.1115
20 | 27.2 | 15.22 | 0 | 0.1 | 41.1115 | 43.2597 | 53.079
21 | 26.38 | 15.07 | 0 | 0 | 53.079 | 0 | 0
22 | 25.97 | 14.89 | 0 | 0 | 0 | 0 | 0
23 | 25.82 | 14.71 | 0 | 0 | 0 | 0 | 0
0 | 25.77 | 14.5 | 0 | 0 | 0 | 0 | 0
1 | 25.65 | 14.33 | 0 | 0 | 0 | 0 | 0
2 | 25.3 | 14.18 | 0 | 0 | 0 | 0 | 0
3 | 24.64 | 14.03 | 0 | 0 | 0 | 0 | 0
4 | 23.84 | 13.93 | 0 | 0 | 0 | 0 | 0
5 | 23.18 | 13.9 | 0 | 0 | 0 | 0 | 0
6 | 22.9 | 14.03 | 0 | 0 | 0 | 0 | 0
7 | 22.92 | 14.11 | 96.71 | 0 | 0 | 0 | 0
8 | 23.3 | 14.03 | 114 | 1 | 0 | 47.605 | 47.3266
9 | 24.38 | 13.95 | 478.46 | 1 | 47.3266 | 52.2622 | 49.0557
10 | 25.99 | 13.77 | 270.08 | 1 | 49.0557 | 56.834 | 52.0389
11 | 27.85 | 13.35 | 327.32 | 1 | 52.0389 | 59.4347 | 54.4616
12 | 29.65 | 12.65 | 875.73 | 0.3 | 54.4616 | 44.6374 | 43.3605
13 | 31.1 | 11.8 | 352.93 | 1 | 43.3605 | 56.3749 | 54.0579
14 | 31.9 | 11.1 | 777.68 | 1 | 54.0579 | 60.4601 | 58.3571
15 | 32 | 10.96 | 254.54 | 1 | 58.3571 | 65.4444 | 56.9144
16 | 31.62 | 11.39 | 176.98 | 1 | 56.9144 | 69.1186 | 56.3526
17 | 30.71 | 12 | 237.01 | 0.5 | 56.3526 | 64.3097 | 48.265
18 | 29.6 | 12.65 | 24.68 | 0.1 | 48.265 | 50.9071 | 35.2186
19 | 28.61 | 13.31 | 0 | 0.1 | 35.2186 | 41.1115 | 31.3265
20 | 28.1 | 14.05 | 0 | 0.1 | 31.3265 | 53.079 | 45.9521
21 | 28.1 | 14.83 | 0 | 0 | 45.9521 | 0 | 0
22 | 27.79 | 14.99 | 0 | 0 | 0 | 0 | 0
23 | 27.14 | 14.61 | 0 | 0 | 0 | 0 | 0
0 | 26.39 | 13.99 | 0 | 0 | 0 | 0 | 0
1 | 25.76 | 13.46 | 0 | 0 | 0 | 0 | 0
2 | 25.5 | 13.27 | 0 | 0 | 0 | 0 | 0
3 | 25.17 | 13.1 | 0 | 0 | 0 | 0 | 0
4 | 24.45 | 12.7 | 0 | 0 | 0 | 0 | 0
5 | 23.76 | 12.36 | 0 | 0 | 0 | 0 | 0
6 | 23.5 | 12.36 | 0 | 0 | 0 | 0 | 0
7 | 23.93 | 12.88 | 53.35 | 0 | 0 | 0 | 0
8 | 24.7 | 13.65 | 71.94 | 1 | 0 | 47.3266 | 44.7652
9 | 25.37 | 14.3 | 269.27 | 1 | 44.7652 | 49.0557 | 51.0518
10 | 25.88 | 14.76 | 373.85 | 1 | 51.0518 | 52.0389 | 55.8374
11 | 26.24 | 15.03 | 207.92 | 1 | 55.8374 | 54.4616 | 57.5772
12 | 26.49 | 15.14 | 494.32 | 0.3 | 57.5772 | 43.3605 | 45.0582
13 | 26.63 | 15.11 | 489.09 | 1 | 45.0582 | 54.0579 | 58.3842
14 | 26.7 | 14.95 | 201.17 | 1 | 58.3842 | 58.3571 | 59.7177
15 | 26.71 | 14.71 | 161.49 | 1 | 59.7177 | 56.9144 | 58.2959
16 | 26.66 | 14.43 | 112.05 | 1 | 58.2959 | 56.3526 | 56.7934
17 | 26.55 | 14.15 | 132.62 | 0.5 | 56.7934 | 48.265 | 45.2841
18 | 26.39 | 13.93 | 32.94 | 0.1 | 45.2841 | 35.2186 | 32.0179
19 | 26.17 | 13.8 | 0 | 0.1 | 32.0179 | 31.3265 | 27.1487
20 | 25.9 | 13.81 | 0 | 0.1 | 27.1487 | 45.9521 | 34.766
21 | 25.58 | 13.97 | 0 | 0 | 34.766 | 0 | 0
22 | 25.22 | 14.24 | 0 | 0 | 0 | 0 | 0
23 | 24.84 | 14.56 | 0 | 0 | 0 | 0 | 0
0 | 24.46 | 14.87 | 0 | 0 | 0 | 0 | 0
1 | 24.11 | 15.16 | 0 | 0 | 0 | 0 | 0
2 | 23.8 | 15.39 | 0 | 0 | 0 | 0 | 0
3 | 23.55 | 15.51 | 0 | 0 | 0 | 0 | 0
4 | 23.36 | 15.54 | 0 | 0 | 0 | 0 | 0
5 | 23.24 | 15.45 | 0 | 0 | 0 | 0 | 0
6 | 23.2 | 15.25 | 0 | 0 | 0 | 0 | 0
7 | 23.49 | 15.14 | 74.47 | 0 | 0 | 0 | 0
8 | 24.2 | 15.18 | 130.8 | 1 | 0 | 44.7652 | 54.2883
9 | 25.1 | 15.11 | 383.73 | 1 | 54.2883 | 51.0518 | 51.8745
10 | 26.08 | 14.9 | 639.21 | 1 | 51.8745 | 55.8374 | 56.055
11 | 27.09 | 14.59 | 776.04 | 1 | 56.055 | 57.5772 | 58.7218
12 | 28.04 | 14.24 | 846.24 | 0.3 | 58.7218 | 45.0582 | 45.3101
13 | 28.86 | 13.96 | 699.07 | 1 | 45.3101 | 58.3842 | 58.557
14 | 29.5 | 13.88 | 368.19 | 1 | 58.557 | 59.7177 | 62.0615
15 | 29.8 | 14.06 | 295.26 | 1 | 62.0615 | 58.2959 | 63.1409
16 | 29.57 | 14.27 | 348.01 | 1 | 63.1409 | 56.7934 | 65.149
17 | 28.99 | 14.49 | 110.36 | 0.5 | 65.149 | 45.2841 | 52.3787
18 | 28.19 | 14.69 | 45.27 | 0.1 | 52.3787 | 32.0179 | 39.4784
19 | 27.31 | 14.85 | 0 | 0.1 | 39.4784 | 27.1487 | 34.4306
20 | 26.5 | 14.98 | 0 | 0.1 | 34.4306 | 34.766 | 47.2468
21 | 25.86 | 15.11 | 0 | 0 | 47.2468 | 0 | 0
22 | 25.38 | 15.24 | 0 | 0 | 0 | 0 | 0
23 | 25 | 15.38 | 0 | 0 | 0 | 0 | 0
0 | 24.67 | 15.5 | 0 | 0 | 0 | 0 | 0
1 | 24.36 | 15.58 | 0 | 0 | 0 | 0 | 0
2 | 24 | 15.59 | 0 | 0 | 0 | 0 | 0
3 | 23.57 | 15.52 | 0 | 0 | 0 | 0 | 0
4 | 23.15 | 15.4 | 0 | 0 | 0 | 0 | 0
5 | 22.83 | 15.26 | 0 | 0 | 0 | 0 | 0
6 | 22.7 | 15.17 | 0 | 0 | 0 | 0 | 0
7 | 22.93 | 15.2 | 122.99 | 0 | 0 | 0 | 0
8 | 23.5 | 15.31 | 133.07 | 0.3 | 0 | 54.2883 | 38.5252
9 | 24.28 | 15.29 | 230.26 | 0.3 | 38.5252 | 51.8745 | 31.6954
10 | 25.22 | 15.17 | 320.84 | 0.3 | 31.6954 | 56.055 | 33.8448
11 | 26.31 | 15.04 | 1077.55 | 0.3 | 33.8448 | 58.7218 | 39.9721
12 | 27.53 | 15.01 | 425.28 | 0.1 | 39.9721 | 45.3101 | 37.352
13 | 28.86 | 15.24 | 420.74 | 0.3 | 37.352 | 58.557 | 43.2677
14 | 30.3 | 15.97 | 1051.65 | 0.3 | 43.2677 | 62.0615 | 54.1348
15 | 31.3 | 16.92 | 302.05 | 0.3 | 54.1348 | 63.1409 | 57.3765
16 | 31.08 | 17.21 | 208.68 | 0.3 | 57.3765 | 65.149 | 55.5148
17 | 30.5 | 17.48 | 112.07 | 0.2 | 55.5148 | 52.3787 | 51.8752
18 | 29.72 | 17.67 | 26.15 | 0.1 | 51.8752 | 39.4784 | 46.9712
19 | 28.87 | 17.76 | 0 | 0.1 | 46.9712 | 34.4306 | 44.014
20 | 28.1 | 17.75 | 0 | 0.1 | 44.014 | 47.2468 | 71.6676
21 | 27.51 | 17.68 | 0 | 0 | 71.6676 | 0 | 0
22 | 27.08 | 17.56 | 0 | 0 | 0 | 0 | 0
23 | 26.76 | 17.41 | 0 | 0 | 0 | 0 | 0
0 | 26.47 | 17.29 | 0 | 0 | 0 | 0 | 0
1 | 26.17 | 17.07 | 0 | 0 | 0 | 0 | 0
2 | 25.8 | 16.81 | 0 | 0 | 0 | 0 | 0
3 | 25.32 | 16.51 | 0 | 0 | 0 | 0 | 0
4 | 24.83 | 16.21 | 0 | 0 | 0 | 0 | 0
5 | 24.45 | 15.95 | 0 | 0 | 0 | 0 | 0
6 | 24.3 | 15.8 | 0 | 0 | 0 | 0 | 0
7 | 24.78 | 16.06 | 115.29 | 0 | 0 | 0 | 0
8 | 25.8 | 16.59 | 136.54 | 0.3 | 0 | 38.5252 | 50.8792
9 | 26.86 | 16.81 | 237.26 | 0.3 | 50.8792 | 31.6954 | 41.7596
10 | 27.88 | 16.7 | 331.19 | 0.3 | 41.7596 | 33.8448 | 44.227
11 | 28.93 | 16.39 | 402.8 | 0.3 | 44.227 | 39.9721 | 46.1446
12 | 30.03 | 16.09 | 439.55 | 0.1 | 46.1446 | 37.352 | 43.6308
13 | 31.24 | 15.99 | 434.84 | 0.3 | 43.6308 | 43.2677 | 49.3429
14 | 32.6 | 16.38 | 1018.43 | 0.3 | 49.3429 | 54.1348 | 58.5341
15 | 33.6 | 17 | 814.96 | 0.3 | 58.5341 | 57.3765 | 65.2514
16 | 33.38 | 16.99 | 561.8 | 0.3 | 65.2514 | 55.5148 | 65.1261
17 | 32.82 | 17.03 | 114.78 | 0.2 | 65.1261 | 51.8752 | 57.3055
18 | 32.04 | 17.1 | 25.89 | 0.1 | 57.3055 | 46.9712 | 50.1245
19 | 31.19 | 17.18 | 0 | 0.1 | 50.1245 | 44.014 | 46.8995
20 | 30.4 | 17.26 | 0 | 0.1 | 46.8995 | 71.6676 | 76.444
21 | 29.77 | 17.39 | 0 | 0 | 76.444 | 0 | 0
22 | 29.29 | 17.54 | 0 | 0 | 0 | 0 | 0
23 | 28.91 | 17.72 | 0 | 0 | 0 | 0 | 0
0 | 28.58 | 17.96 | 0 | 0 | 0 | 0 | 0
1 | 28.26 | 18.09 | 0 | 0 | 0 | 0 | 0
2 | 27.9 | 18.16 | 0 | 0 | 0 | 0 | 0
3 | 27.47 | 18.14 | 0 | 0 | 0 | 0 | 0
4 | 27.05 | 18.06 | 0 | 0 | 0 | 0 | 0
5 | 26.73 | 17.97 | 0 | 0 | 0 | 0 | 0
6 | 26.6 | 17.9 | 0 | 0 | 0 | 0 | 0
7 | 26.83 | 17.97 | 73.51 | 0 | 0 | 0 | 19.1069
8 | 27.5 | 18.22 | 273.71 | 1 | 19.1069 | 50.8792 | 79.4752
9 | 28.58 | 18.53 | 404.66 | 1 | 79.4752 | 41.7596 | 75.969
10 | 29.94 | 18.82 | 667.93 | 1 | 75.969 | 44.227 | 81.4974
11 | 31.39 | 19.01 | 813.08 | 1 | 81.4974 | 46.1446 | 86.3482
12 | 32.76 | 19.04 | 752.01 | 0.3 | 86.3482 | 43.6308 | 74.5647
13 | 33.89 | 18.95 | 436.97 | 1 | 74.5647 | 49.3429 | 88.2204
14 | 34.6 | 18.81 | 391.23 | 1 | 88.2204 | 58.5341 | 92.0507
15 | 34.8 | 18.77 | 532.39 | 1 | 92.0507 | 65.2514 | 94.4001
16 | 34.25 | 18.49 | 432.22 | 1 | 94.4001 | 65.1261 | 94.4084
17 | 32.9 | 17.78 | 194.55 | 0.5 | 94.4084 | 57.3055 | 78.3801
18 | 31.22 | 16.95 | 49.97 | 0.1 | 78.3801 | 50.1245 | 58.508
19 | 29.67 | 16.32 | 0 | 0.1 | 58.508 | 46.8995 | 47.644
20 | 28.7 | 16.19 | 0 | 0.1 | 47.644 | 76.444 | 43.0638
21 | 28.56 | 16.72 | 0 | 0 | 43.0638 | 0 | 0
22 | 28.6 | 17.36 | 0 | 0 | 0 | 0 | 0
23 | 28.17 | 17.46 | 0 | 0 | 0 | 0 | 0
0 | 27.42 | 17.19 | 0 | 0 | 0 | 0 | 0
1 | 26.72 | 16.99 | 0 | 0 | 0 | 0 | 0
2 | 26.4 | 17.26 | 0 | 0 | 0 | 0 | 0
3 | 26.08 | 17.59 | 0 | 0 | 0 | 0 | 0
4 | 25.29 | 17.45 | 0 | 0 | 0 | 0 | 0
5 | 24.25 | 17.02 | 0 | 0 | 0 | 0 | 0
6 | 23.21 | 16.53 | 0 | 0 | 0 | 0 | 0
7 | 22.42 | 16.2 | 0 | 0 | 0 | 19.1069 | 4.911
8 | 22.1 | 16.21 | 0 | 1 | 4.911 | 79.4752 | 62.8413
9 | 21.3 | 15.6 | 0 | 1 | 62.8413 | 75.969 | 49.3957
10 | 20.73 | 15.11 | 0 | 1 | 49.3957 | 81.4974 | 46.1193
11 | 20.82 | 15.18 | 0 | 1 | 46.1193 | 86.3482 | 46.2937
12 | 21.34 | 15.61 | 0 | 0.3 | 46.2937 | 74.5647 | 33.3968
13 | 22.04 | 16.22 | 0 | 1 | 33.3968 | 88.2204 | 48.4518
14 | 22.7 | 16.83 | 0 | 1 | 48.4518 | 92.0507 | 54.8199
15 | 23.12 | 17.25 | 0 | 1 | 54.8199 | 94.4001 | 57.4703
16 | 23.3 | 17.47 | 0 | 1 | 57.4703 | 94.4084 | 58.7706
17 | 23.29 | 17.5 | 0 | 0.5 | 58.7706 | 78.3801 | 47.9711
18 | 23.12 | 17.38 | 0 | 0.1 | 47.9711 | 58.508 | 35.7252
19 | 22.85 | 17.13 | 0 | 0.1 | 35.7252 | 47.644 | 31.3917
20 | 22.5 | 16.8 | 0 | 0.1 | 31.3917 | 43.0638 | 27.74
21 | 22.13 | 16.42 | 0 | 0 | 27.74 | 0 | 0
22 | 21.74 | 16.01 | 0 | 0 | 0 | 0 | 0
23 | 21.37 | 15.61 | 0 | 0 | 0 | 0 | 0
0 | 21.03 | 15.2 | 0 | 0 | 0 | 0 | 0
1 | 20.73 | 14.87 | 0 | 0 | 0 | 0 | 0
2 | 20.5 | 14.62 | 0 | 0 | 0 | 0 | 0
3 | 20.34 | 14.45 | 0 | 0 | 0 | 0 | 0
4 | 20.25 | 14.36 | 0 | 0 | 0 | 0 | 0
5 | 20.21 | 14.32 | 0 | 0 | 0 | 0 | 0
6 | 20.2 | 14.31 | 0 | 0 | 0 | 0 | 0
7 | 20.39 | 14.5 | 0 | 0 | 0 | 4.911 | 0
8 | 20.8 | 14.9 | 0 | 1 | 0 | 62.8413 | 40.587
9 | 21.26 | 15.37 | 0 | 1 | 40.587 | 49.3957 | 40.0243
10 | 21.73 | 15.85 | 0 | 1 | 40.0243 | 46.1193 | 43.5691
11 | 22.16 | 16.32 | 0 | 1 | 43.5691 | 46.2937 | 46.7273
12 | 22.55 | 16.76 | 0 | 0.3 | 46.7273 | 33.3968 | 34.2307
13 | 22.87 | 17.13 | 0 | 1 | 34.2307 | 48.4518 | 48.1426
14 | 23.1 | 17.4 | 0 | 1 | 48.1426 | 54.8199 | 52.809
15 | 23.2 | 17.52 | 0 | 1 | 52.809 | 57.4703 | 54.0515
16 | 23.08 | 17.4 | 0 | 1 | 54.0515 | 58.7706 | 53.7975
17 | 22.75 | 17.05 | 0 | 0.5 | 53.7975 | 47.9711 | 41.2302
18 | 22.31 | 16.59 | 0 | 0.1 | 41.2302 | 35.7252 | 27.433
19 | 21.84 | 16.09 | 0 | 0.1 | 27.433 | 31.3917 | 20.716
20 | 21.4 | 15.64 | 0 | 0.1 | 20.716 | 27.74 | 17.6082
21 | 21.06 | 15.3 | 0 | 0 | 17.6082 | 0 | 0
22 | 20.82 | 15.05 | 0 | 0 | 0 | 0 | 0
23 | 20.64 | 14.87 | 0 | 0 | 0 | 0 | 0
0 | 20.49 | 14.71 | 0 | 0 | 0 | 0 | 0
1 | 20.36 | 14.6 | 0 | 0 | 0 | 0 | 0
2 | 20.2 | 14.48 | 0 | 0 | 0 | 0 | 0
3 | 20.01 | 14.34 | 0 | 0 | 0 | 0 | 0
4 | 19.81 | 14.2 | 0 | 0 | 0 | 0 | 0
5 | 19.66 | 14.08 | 0 | 0 | 0 | 0 | 0
6 | 19.6 | 13.98 | 0 | 0 | 0 | 0 | 0
7 | 19.76 | 14 | 18.46 | 0 | 0 | 0 | 0
8 | 20.1 | 14.08 | 61.83 | 1 | 0 | 40.587 | 30.4553
9 | 20.46 | 14.06 | 109.32 | 1 | 30.4553 | 40.0243 | 31.8437
10 | 20.81 | 13.96 | 153.74 | 1 | 31.8437 | 43.5691 | 33.7397
11 | 21.15 | 13.82 | 187.67 | 1 | 33.7397 | 46.7273 | 35.3935
12 | 21.48 | 13.71 | 205.09 | 0.3 | 35.3935 | 34.2307 | 21.466
13 | 21.79 | 13.71 | 202.85 | 1 | 21.466 | 48.1426 | 34.4754
14 | 22.1 | 13.89 | 181.35 | 1 | 34.4754 | 52.809 | 39.1942
15 | 22.3 | 14.2 | 144.48 | 1 | 39.1942 | 54.0515 | 41.3339
16 | 22.2 | 14.43 | 98.71 | 1 | 41.3339 | 53.7975 | 42.2272
17 | 21.92 | 14.6 | 51.56 | 0.5 | 42.2272 | 41.2302 | 31.3534
18 | 21.54 | 14.68 | 9.93 | 0.1 | 31.3534 | 27.433 | 19.0199
19 | 21.11 | 14.64 | 0 | 0.1 | 19.0199 | 20.716 | 14.6901
20 | 20.7 | 14.47 | 0 | 0.1 | 14.6901 | 17.6082 | 12.0674
21 | 20.35 | 14.17 | 0 | 0 | 12.0674 | 0 | 0
22 | 20.04 | 13.78 | 0 | 0 | 0 | 0 | 0
23 | 19.77 | 13.34 | 0 | 0 | 0 | 0 | 0
0 | 19.51 | 12.86 | 0 | 0 | 0 | 0 | 0
1 | 19.22 | 12.42 | 0 | 0 | 0 | 0 | 0
2 | 18.9 | 12.03 | 0 | 0 | 0 | 0 | 0
3 | 18.53 | 11.73 | 0 | 0 | 0 | 0 | 0
4 | 18.17 | 11.51 | 0 | 0 | 0 | 0 | 0
5 | 17.9 | 11.4 | 0 | 0 | 0 | 0 | 0
6 | 17.78 | 11.41 | 0 | 0 | 0 | 0 | 0
7 | 17.89 | 11.55 | 14.33 | 0 | 0 | 0 | 0.1243
8 | 18.3 | 11.85 | 49.03 | 1 | 0.1243 | 30.4553 | 10.1317
9 | 19.03 | 12.31 | 87.09 | 1 | 10.1317 | 31.8437 | 21.0912
10 | 19.86 | 12.8 | 122.71 | 1 | 21.0912 | 33.7397 | 26.3171
11 | 20.54 | 13.15 | 149.93 | 1 | 26.3171 | 35.3935 | 30.4437
12 | 20.8 | 13.18 | 163.91 | 0.3 | 30.4437 | 21.466 | 16.9017
13 | 20.46 | 12.8 | 162.11 | 1 | 16.9017 | 34.4754 | 27.2809
14 | 19.7 | 12.22 | 144.85 | 1 | 27.2809 | 39.1942 | 27.1738
15 | 18.78 | 11.69 | 115.27 | 1 | 27.1738 | 41.3339 | 24.0999
16 | 17.96 | 11.35 | 78.57 | 1 | 24.0999 | 42.2272 | 21.5373
17 | 17.5 | 11.33 | 40.8 | 0.5 | 21.5373 | 31.3534 | 9.6456
18 | 17.55 | 11.69 | 7.51 | 0.1 | 9.6456 | 19.0199 | 0.90113
19 | 17.79 | 12.17 | 0 | 0.1 | 0.90113 | 14.6901 | 0.65967
20 | 17.8 | 12.4 | 0 | 0.1 | 0.65967 | 12.0674 | 0.63322
21 | 17.4 | 12.19 | 0 | 0 | 0.63322 | 0 | 0
22 | 17.17 | 12.03 | 0 | 0 | 0 | 0 | 0
23 | 17.21 | 12.02 | 0 | 0 | 0 | 0 | 0
0 | 17.4 | 12.08 | 0 | 0 | 0 | 0 | 0
1 | 17.67 | 12.21 | 0 | 0 | 0 | 0 | 0
2 | 17.9 | 12.34 | 0 | 0 | 0 | 0 | 0
3 | 18.03 | 12.43 | 0 | 0 | 0 | 0 | 0
4 | 18.07 | 12.49 | 0 | 0 | 0 | 0 | 0
5 | 18.08 | 12.51 | 0 | 0 | 0 | 0 | 0
6 | 18.09 | 12.49 | 0 | 0 | 0 | 0 | 0
7 | 18.15 | 12.45 | 35.24 | 0 | 0 | 0.1243 | 0.33235
8 | 18.3 | 12.39 | 123.34 | 0.3 | 0.33235 | 10.1317 | 1.1286
9 | 18.58 | 12.3 | 113.87 | 0.3 | 1.1286 | 21.0912 | 1.0536
10 | 19.01 | 12.23 | 310.69 | 0.3 | 1.0536 | 26.3171 | 1.0302
11 | 19.57 | 12.21 | 379.95 | 0.3 | 1.0302 | 30.4437 | 6.14
12 | 20.27 | 12.29 | 415.54 | 0.1 | 6.14 | 16.9017 | 3.428
13 | 21.12 | 12.52 | 410.95 | 0.3 | 3.428 | 27.2809 | 9.4749
14 | 22.1 | 12.99 | 367.02 | 0.3 | 9.4749 | 27.1738 | 14.8558
15 | 23.11 | 13.67 | 150.96 | 0.3 | 14.8558 | 24.0999 | 18.0178
16 | 23.6 | 14.11 | 102.66 | 0.3 | 18.0178 | 21.5373 | 19.9982
17 | 23.45 | 14.15 | 102.41 | 0.2 | 19.9982 | 9.6456 | 18.0424
18 | 23.07 | 14.1 | 17.93 | 0.1 | 18.0424 | 0.90113 | 13.1625
19 | 22.56 | 14.02 | 0 | 0.1 | 13.1625 | 0.65967 | 10.1979
20 | 22 | 13.94 | 0 | 0.1 | 10.1979 | 0.63322 | 8.6529
21 | 21.47 | 13.9 | 0 | 0 | 8.6529 | 0 | 0
22 | 20.99 | 13.89 | 0 | 0 | 0 | 0 | 0
23 | 20.55 | 13.9 | 0 | 0 | 0 | 0 | 0
0 | 20.14 | 13.87 | 0 | 0 | 0 | 0 | 0
1 | 19.76 | 13.82 | 0 | 0 | 0 | 0 | 0
2 | 19.4 | 13.71 | 0 | 0 | 0 | 0 | 0
3 | 19.06 | 13.55 | 0 | 0 | 0 | 0 | 0
4 | 18.77 | 13.36 | 0 | 0 | 0 | 0 | 0
5 | 18.57 | 13.19 | 0 | 0 | 0 | 0 | 0
6 | 18.5 | 13.09 | 0 | 0 | 0 | 0 | 0
7 | 18.76 | 13.24 | 0.26 | 0 | 0 | 0.33235 | 0.25268
8 | 19.2 | 13.54 | 0.95 | 0.3 | 0.25268 | 1.1286 | 1.1132
9 | 19.44 | 13.67 | 1.7 | 0.3 | 1.1132 | 1.0536 | 1.0566
10 | 19.5 | 13.64 | 2.41 | 0.3 | 1.0566 | 1.0302 | 1.192
11 | 19.49 | 13.57 | 2.94 | 0.3 | 1.192 | 6.14 | 1.102
12 | 19.53 | 13.55 | 3.22 | 0.1 | 1.102 | 3.428 | 0.63566
13 | 19.72 | 13.7 | 3.19 | 0.3 | 0.63566 | 9.4749 | 0.97788
14 | 20.2 | 14.12 | 2.84 | 0.3 | 0.97788 | 14.8558 | 1.3352
15 | 20.98 | 14.87 | 2.26 | 0.3 | 1.3352 | 18.0178 | 1.5507
16 | 21.75 | 15.67 | 1.53 | 0.3 | 1.5507 | 19.9982 | 7.5221
17 | 22.1 | 16.08 | 0.79 | 0.2 | 7.5221 | 18.0424 | 5.3597
18 | 21.57 | 15.59 | 0.13 | 0.1 | 5.3597 | 13.1625 | 1.2059
19 | 20.55 | 14.63 | 0 | 0.1 | 1.2059 | 10.1979 | 0.84115
20 | 19.9 | 14.01 | 0 | 0.1 | 0.84115 | 8.6529 | 0.62283
21 | 20.21 | 14.19 | 0 | 0 | 0.62283 | 0 | 0
22 | 20.97 | 14.74 | 0 | 0 | 0 | 0 | 0
23 | 21.4 | 14.97 | 0 | 0 | 0 | 0 | 0
0 | 21.58 | 15 | 0 | 0 | 0 | 0 | 0
1 | 21.99 | 15.24 | 0 | 0 | 0 | 0 | 0
2 | 22.4 | 15.54 | 0 | 0 | 0 | 0 | 0
3 | 22.64 | 15.75 | 0 | 0 | 0 | 0 | 0
4 | 22.75 | 15.84 | 0 | 0 | 0 | 0 | 0
5 | 22.83 | 15.84 | 0 | 0 | 0 | 0 | 0
6 | 22.95 | 15.74 | 0 | 0 | 0 | 0 | 0
7 | 23.21 | 15.57 | 60.45 | 0 | 0 | 0.25268 | 0
8 | 23.7 | 15.31 | 130.41 | 1 | 0 | 1.1132 | 38.585
9 | 24.48 | 14.94 | 399.85 | 1 | 38.585 | 1.0566 | 38.9486
10 | 25.51 | 14.48 | 576.66 | 1 | 38.9486 | 1.192 | 42.154
11 | 26.7 | 13.99 | 694.4 | 1 | 42.154 | 1.102 | 45.1023
12 | 28 | 13.56 | 773.32 | 0.3 | 45.1023 | 0.63566 | 32.4024
13 | 29.32 | 13.37 | 751.53 | 1 | 32.4024 | 0.97788 | 48.0536
14 | 30.6 | 13.68 | 682.25 | 1 | 48.0536 | 1.3352 | 56.833
15 | 31.4 | 14.44 | 541.09 | 1 | 56.833 | 1.5507 | 63.4324
16 | 30.95 | 14.86 | 366.22 | 1 | 63.4324 | 7.5221 | 65.85
17 | 29.8 | 15.09 | 186.74 | 0.5 | 65.85 | 5.3597 | 55.3802
18 | 28.24 | 15.08 | 28.74 | 0.1 | 55.3802 | 1.2059 | 38.2647
19 | 26.58 | 14.88 | 0 | 0.1 | 38.2647 | 0.84115 | 29.1872
20 | 25.1 | 14.6 | 0 | 0.1 | 29.1872 | 0.62283 | 23.4498
21 | 24.04 | 14.39 | 0 | 0 | 23.4498 | 0 | 0
22 | 23.37 | 14.26 | 0 | 0 | 0 | 0 | 0
23 | 22.99 | 14.19 | 0 | 0 | 0 | 0 | 0
0 | 22.8 | 14.14 | 0 | 0 | 0 | 0 | 0
1 | 22.7 | 14.08 | 0 | 0 | 0 | 0 | 0
2 | 22.6 | 13.94 | 0 | 0 | 0 | 0 | 0
3 | 22.43 | 13.71 | 0 | 0 | 0 | 0 | 0
4 | 22.29 | 13.45 | 0 | 0 | 0 | 0 | 0
5 | 22.28 | 13.26 | 0 | 0 | 0 | 0 | 0
6 | 22.53 | 13.22 | 0 | 0 | 0 | 0 | 0
7 | 23.16 | 13.4 | 54.34 | 0 | 0 | 0 | 0
8 | 24.3 | 13.9 | 96 | 1 | 0 | 38.585 | 41.5481
9 | 25.96 | 14.75 | 370.5 | 1 | 41.5481 | 38.9486 | 49.8418
10 | 27.78 | 15.67 | 526.18 | 1 | 49.8418 | 42.154 | 59.7746
11 | 29.3 | 16.31 | 645.33 | 1 | 59.7746 | 45.1023 | 67.2483
12 | 30.06 | 16.24 | 331.32 | 0.3 | 67.2483 | 32.4024 | 53.1178
13 | 29.6 | 15.18 | 327.6 | 1 | 53.1178 | 48.0536 | 60.1084
14 | 28.5 | 13.85 | 623.01 | 1 | 60.1084 | 56.833 | 58.8395
15 | 27.94 | 13.31 | 231.43 | 1 | 58.8395 | 63.4324 | 55.0102
16 | 26.53 | 12.37 | 333.24 | 1 | 55.0102 | 65.85 | 50.2455
17 | 24.68 | 11.35 | 168.85 | 0.5 | 50.2455 | 55.3802 | 33.1009
18 | 22.81 | 10.49 | 11.64 | 0.1 | 33.1009 | 38.2647 | 16.9583
19 | 21.31 | 9.96 | 0 | 0.1 | 16.9583 | 29.1872 | 9.8954
20 | 20.6 | 9.96 | 0 | 0.1 | 9.8954 | 23.4498 | 7.2382
21 | 20.7 | 10.47 | 0 | 0 | 7.2382 | 0 | 0
22 | 20.43 | 10.74 | 0 | 0 | 0 | 0 | 0
23 | 19.72 | 10.7 | 0 | 0 | 0 | 0 | 0
0 | 18.85 | 10.47 | 0 | 0 | 0 | 0 | 0
1 | 18.11 | 10.36 | 0 | 0 | 0 | 0 | 0
2 | 17.8 | 10.5 | 0 | 0 | 0 | 0 | 0
3 | 17.6 | 10.7 | 0 | 0 | 0 | 0 | 0
4 | 17.1 | 10.64 | 0 | 0 | 0 | 0 | 0
5 | 16.45 | 10.43 | 0 | 0 | 0 | 0 | 0
6 | 15.8 | 10.16 | 0 | 0 | 0 | 0 | 0
7 | 15.3 | 9.93 | 1.57 | 0 | 0 | 0 | 0.0027234
8 | 15.1 | 9.8 | 6.06 | 1 | 0.0027234 | 41.5481 | 3.1916
9 | 14.7 | 9.47 | 11.03 | 1 | 3.1916 | 49.8418 | 7.2855
10 | 14.49 | 9.2 | 15.69 | 1 | 7.2855 | 59.7746 | 8.1014
11 | 14.67 | 9.13 | 19.26 | 1 | 8.1014 | 67.2483 | 9.0965
12 | 15.1 | 9.19 | 21.1 | 0.3 | 9.0965 | 53.1178 | 1.2079
13 | 15.63 | 9.3 | 20.86 | 1 | 1.2079 | 60.1084 | 7.7044
14 | 16.1 | 9.41 | 18.59 | 1 | 7.7044 | 58.8395 | 11.6572
15 | 16.4 | 9.47 | 14.71 | 1 | 11.6572 | 55.0102 | 12.7944
16 | 16.53 | 9.49 | 9.91 | 1 | 12.7944 | 50.2455 | 13.462
17 | 16.54 | 9.46 | 4.99 | 0.5 | 13.462 | 33.1009 | 6.2089
18 | 16.46 | 9.42 | 0.68 | 0.1 | 6.2089 | 16.9583 | 0.62374
19 | 16.33 | 9.38 | 0 | 0.1 | 0.62374 | 9.8954 | 0.35365
20 | 16.2 | 9.36 | 0 | 0.1 | 0.35365 | 7.2382 | 0.26465
21 | 16.09 | 9.36 | 0 | 0 | 0.26465 | 0 | 0
22 | 16 | 9.37 | 0 | 0 | 0 | 0 | 0
23 | 15.91 | 9.4 | 0 | 0 | 0 | 0 | 0
0 | 15.83 | 9.44 | 0 | 0 | 0 | 0 | 0
1 | 15.73 | 9.46 | 0 | 0 | 0 | 0 | 0
2 | 15.6 | 9.47 | 0 | 0 | 0 | 0 | 0
3 | 15.44 | 9.45 | 0 | 0 | 0 | 0 | 0
4 | 15.29 | 9.44 | 0 | 0 | 0 | 0 | 0
5 | 15.18 | 9.44 | 0 | 0 | 0 | 0 | 0
6 | 15.15 | 9.5 | 0 | 0 | 0 | 0 | 0
7 | 15.24 | 9.63 | 0 | 0 | 0 | 0.0027234 | 0
8 | 15.5 | 9.85 | 0 | 1 | 0 | 3.1916 | 1.4005
9 | 15.92 | 10.19 | 0 | 1 | 1.4005 | 7.2855 | 2.7431
10 | 16.35 | 10.54 | 0 | 1 | 2.7431 | 8.1014 | 4.8493
11 | 16.6 | 10.77 | 0 | 1 | 4.8493 | 9.0965 | 8.1046
12 | 16.53 | 10.78 | 0 | 0.3 | 8.1046 | 1.2079 | 1.0088
13 | 16.22 | 10.62 | 0 | 1 | 1.0088 | 7.7044 | 4.0651
14 | 15.8 | 10.39 | 0 | 1 | 4.0651 | 11.6572 | 6.9978
15 | 15.4 | 10.18 | 0 | 1 | 6.9978 | 12.7944 | 6.7253
16 | 15.05 | 10 | 0 | 1 | 6.7253 | 13.462 | 6.745
17 | 14.78 | 9.88 | 0 | 0.5 | 6.745 | 6.2089 | 1.3464
18 | 14.62 | 9.81 | 0 | 0.1 | 1.3464 | 0.62374 | 0.41571
19 | 14.6 | 9.82 | 0 | 0.1 | 0.41571 | 0.35365 | 0.20293
20 | 14.7 | 9.89 | 0 | 0.1 | 0.20293 | 0.26465 | 0.14243
21 | 14.8 | 9.93 | 0 | 0 | 0.14243 | 0 | 0
22 | 14.85 | 9.94 | 0 | 0 | 0 | 0 | 0
23 | 14.84 | 9.91 | 0 | 0 | 0 | 0 | 0
0 | 14.75 | 9.82 | 0 | 0 | 0 | 0 | 0
1 | 14.58 | 9.72 | 0 | 0 | 0 | 0 | 0
2 | 14.3 | 9.6 | 0 | 0 | 0 | 0 | 0
3 | 13.93 | 9.46 | 0 | 0 | 0 | 0 | 0
4 | 13.53 | 9.32 | 0 | 0 | 0 | 0 | 0
5 | 13.23 | 9.21 | 0 | 0 | 0 | 0 | 0
6 | 13.1 | 9.17 | 0 | 0 | 0 | 0 | 0
7 | 13.28 | 9.23 | 9.39 | 0 | 0 | 0 | 1.3245e-08
8 | 13.7 | 9.33 | 38.48 | 1 | 1.3245e-08 | 1.4005 | 1.0952
9 | 14.19 | 9.33 | 70.69 | 1 | 1.0952 | 2.7431 | 1.582
10 | 14.75 | 9.25 | 101.01 | 1 | 1.582 | 4.8493 | 1.7169
11 | 15.39 | 9.17 | 124.24 | 1 | 1.7169 | 8.1046 | 2.6138
12 | 16.14 | 9.15 | 136.19 | 0.3 | 2.6138 | 1.0088 | 0.89684
13 | 17.04 | 9.27 | 134.64 | 1 | 0.89684 | 4.0651 | 3.1673
14 | 18.1 | 9.63 | 119.88 | 1 | 3.1673 | 6.9978 | 8.4712
15 | 18.9 | 10.07 | 94.63 | 1 | 8.4712 | 6.7253 | 11.2998
16 | 18.81 | 10.13 | 63.43 | 1 | 11.2998 | 6.745 | 12.1466
17 | 18.56 | 10.21 | 31.51 | 0.5 | 12.1466 | 1.3464 | 4.8131
18 | 18.2 | 10.3 | 3.69 | 0.1 | 4.8131 | 0.41571 | 0.70804
19 | 17.8 | 10.35 | 0 | 0.1 | 0.70804 | 0.20293 | 0.44585
20 | 17.4 | 10.35 | 0 | 0.1 | 0.44585 | 0.14243 | 0.33609
21 | 17.04 | 10.29 | 0 | 0 | 0.33609 | 0 | 0
22 | 16.73 | 10.17 | 0 | 0 | 0 | 0 | 0
23 | 16.45 | 10.02 | 0 | 0 | 0 | 0 | 0
0 | 16.19 | 9.83 | 0 | 0 | 0 | 0 | 0
1 | 15.95 | 9.65 | 0 | 0 | 0 | 0 | 0
2 | 15.7 | 9.47 | 0 | 0 | 0 | 0 | 0
3 | 15.45 | 9.31 | 0 | 0 | 0 | 0 | 0
4 | 15.22 | 9.16 | 0 | 0 | 0 | 0 | 0
5 | 15.06 | 9.02 | 0 | 0 | 0 | 0 | 0
6 | 15 | 8.88 | 0 | 0 | 0 | 0 | 0
7 | 15.17 | 8.79 | 35.67 | 0 | 0 | 1.3245e-08 | 0
8 | 15.6 | 8.74 | 69.6 | 0.3 | 0 | 1.0952 | 0.31967
9 | 16.22 | 8.65 | 278.48 | 0.3 | 0.31967 | 1.582 | 0.40394
10 | 16.95 | 8.51 | 184 | 0.3 | 0.40394 | 1.7169 | 0.43713
11 | 17.73 | 8.33 | 490.94 | 0.3 | 0.43713 | 2.6138 | 0.48412
12 | 18.51 | 8.12 | 538.38 | 0.1 | 0.48412 | 0.89684 | 0.26604
13 | 19.22 | 7.92 | 245.59 | 0.3 | 0.26604 | 3.1673 | 0.49003
14 | 19.8 | 7.77 | 218.55 | 0.3 | 0.49003 | 8.4712 | 0.59868
15 | 20.1 | 7.68 | 373.43 | 0.3 | 0.59868 | 11.2998 | 1.0635
16 | 19.95 | 7.57 | 249.66 | 0.3 | 1.0635 | 12.1466 | 1.864
17 | 19.55 | 7.48 | 56.86 | 0.2 | 1.864 | 4.8131 | 0.42469
18 | 18.99 | 7.44 | 6.06 | 0.1 | 0.42469 | 0.70804 | 0.18593
19 | 18.34 | 7.43 | 0 | 0.1 | 0.18593 | 0.44585 | 0.067213
20 | 17.7 | 7.44 | 0 | 0.1 | 0.067213 | 0.33609 | 0.0029285
21 | 17.12 | 7.5 | 0 | 0 | 0.0029285 | 0 | 0
22 | 16.62 | 7.59 | 0 | 0 | 0 | 0 | 0
23 | 16.18 | 7.72 | 0 | 0 | 0 | 0 | 0
0 | 15.81 | 7.88 | 0 | 0 | 0 | 0 | 0
1 | 15.48 | 8.07 | 0 | 0 | 0 | 0 | 0
2 | 15.2 | 8.3 | 0 | 0 | 0 | 0 | 0
3 | 14.96 | 8.55 | 0 | 0 | 0 | 0 | 0
4 | 14.77 | 8.8 | 0 | 0 | 0 | 0 | 0
5 | 14.64 | 8.99 | 0 | 0 | 0 | 0 | 0
6 | 14.6 | 9.11 | 0 | 0 | 0 | 0 | 0
7 | 14.83 | 9.22 | 46.9 | 0 | 0 | 0 | 0
8 | 15.4 | 9.3 | 204.91 | 0.3 | 0 | 0.31967 | 0
9 | 16.13 | 9.19 | 380.28 | 0.3 | 0 | 0.40394 | 0.055716
10 | 16.94 | 8.92 | 545.64 | 0.3 | 0.055716 | 0.43713 | 0.12306
11 | 17.78 | 8.55 | 277.34 | 0.3 | 0.12306 | 0.48412 | 0.19039
12 | 18.59 | 8.17 | 304.26 | 0.1 | 0.19039 | 0.26604 | 0.039402
13 | 19.31 | 7.93 | 300.76 | 0.3 | 0.039402 | 0.49003 | 0.24097
14 | 19.9 | 7.98 | 267.5 | 0.3 | 0.24097 | 0.59868 | 0.37043
15 | 20.2 | 8.39 | 510.8 | 0.3 | 0.37043 | 1.0635 | 1.8382
16 | 19.84 | 8.88 | 340.64 | 0.3 | 1.8382 | 1.864 | 2.9732
17 | 18.94 | 9.28 | 68.86 | 0.2 | 2.9732 | 0.42469 | 0.34025
18 | 17.73 | 9.52 | 16 | 0.1 | 0.34025 | 0.18593 | 0
19 | 16.47 | 9.62 | 0 | 0.1 | 0 | 0.067213 | 0
20 | 15.4 | 9.63 | 0 | 0.1 | 0 | 0.0029285 | 0
21 | 14.71 | 9.63 | 0 | 0 | 0 | 0 | 0
22 | 14.35 | 9.64 | 0 | 0 | 0 | 0 | 0
23 | 14.23 | 9.65 | 0 | 0 | 0 | 0 | 0
0 | 14.25 | 9.67 | 0 | 0 | 0 | 0 | 0
1 | 14.3 | 9.65 | 0 | 0 | 0 | 0 | 0
2 | 14.3 | 9.59 | 0 | 0 | 0 | 0 | 0
3 | 14.17 | 9.46 | 0 | 0 | 0 | 0 | 0
4 | 13.97 | 9.31 | 0 | 0 | 0 | 0 | 0
5 | 13.78 | 9.15 | 0 | 0 | 0 | 0 | 0
6 | 13.7 | 9.03 | 0 | 0 | 0 | 0 | 0
7 | 13.88 | 9.02 | 18.26 | 0 | 0 | 0 | 6.6227e-09
8 | 14.3 | 9.07 | 82.58 | 1 | 6.6227e-09 | 0 | 0.4448
9 | 14.78 | 9.07 | 154.07 | 1 | 0.4448 | 0.055716 | 0.98869
10 | 15.29 | 9.02 | 221.54 | 1 | 0.98869 | 0.12306 | 1.1757
11 | 15.85 | 8.97 | 273.31 | 1 | 1.1757 | 0.19039 | 2.064
12 | 16.45 | 8.96 | 299.95 | 0.3 | 2.064 | 0.039402 | 0.49305
13 | 17.1 | 9.05 | 296.49 | 1 | 0.49305 | 0.24097 | 4.0321
14 | 17.8 | 9.31 | 263.56 | 1 | 4.0321 | 0.37043 | 9.0394
15 | 18.3 | 9.62 | 207.31 | 1 | 9.0394 | 1.8382 | 11.0319
16 | 18.16 | 9.69 | 137.9 | 1 | 11.0319 | 2.9732 | 11.5369
17 | 17.81 | 9.72 | 67.11 | 0.5 | 11.5369 | 0.34025 | 4.1623
18 | 17.36 | 9.71 | 5.69 | 0.1 | 4.1623 | 0 | 0.35015
19 | 16.88 | 9.68 | 0 | 0.1 | 0.35015 | 0 | 0.10094
20 | 16.5 | 9.63 | 0 | 0.1 | 0.10094 | 0 | 0.028286
21 | 16.28 | 9.59 | 0 | 0 | 0.028286 | 0 | 0
22 | 16.18 | 9.57 | 0 | 0 | 0 | 0 | 0
23 | 16.16 | 9.55 | 0 | 0 | 0 | 0 | 0
0 | 16.16 | 9.56 | 0 | 0 | 0 | 0 | 0
1 | 16.13 | 9.56 | 0 | 0 | 0 | 0 | 0
2 | 16 | 9.57 | 0 | 0 | 0 | 0 | 0
3 | 15.75 | 9.59 | 0 | 0 | 0 | 0 | 0
4 | 15.45 | 9.61 | 0 | 0 | 0 | 0 | 0
5 | 15.2 | 9.63 | 0 | 0 | 0 | 0 | 0
6 | 15.1 | 9.65 | 0 | 0 | 0 | 0 | 0
7 | 15.44 | 9.82 | 39.6 | 0 | 0 | 6.6227e-09 | 0.0059583
8 | 16.2 | 10.05 | 185.7 | 1 | 0.0059583 | 0.4448 | 1.0187
9 | 17.02 | 10.05 | 348.31 | 1 | 1.0187 | 0.98869 | 3.2861
10 | 17.85 | 9.83 | 194.55 | 1 | 3.2861 | 1.1757 | 7.1277
11 | 18.69 | 9.5 | 240.25 | 1 | 7.1277 | 2.064 | 10.2136
12 | 19.57 | 9.17 | 263.78 | 0.3 | 10.2136 | 0.49305 | 4.0086
13 | 20.51 | 8.99 | 260.72 | 1 | 4.0086 | 4.0321 | 12.9308
14 | 21.5 | 9.16 | 597.58 | 1 | 12.9308 | 9.0394 | 21.6785
15 | 22.2 | 9.62 | 469.47 | 1 | 21.6785 | 11.0319 | 25.551
16 | 21.93 | 9.91 | 120.74 | 1 | 25.551 | 11.5369 | 23.5037
17 | 21.24 | 10.2 | 58.34 | 0.5 | 23.5037 | 4.1623 | 13.2679
18 | 20.3 | 10.41 | 4.29 | 0.1 | 13.2679 | 0.35015 | 3.5356
19 | 19.26 | 10.53 | 0 | 0.1 | 3.5356 | 0.10094 | 0.50922
20 | 18.3 | 10.56 | 0 | 0.1 | 0.50922 | 0.028286 | 0.31187
21 | 17.54 | 10.55 | 0 | 0 | 0.31187 | 0 | 0
22 | 16.98 | 10.52 | 0 | 0 | 0 | 0 | 0
23 | 16.57 | 10.5 | 0 | 0 | 0 | 0 | 0
0 | 16.27 | 10.52 | 0 | 0 | 0 | 0 | 0
1 | 16.03 | 10.55 | 0 | 0 | 0 | 0 | 0
2 | 15.8 | 10.61 | 0 | 0 | 0 | 0 | 0
3 | 15.56 | 10.59 | 0 | 0 | 0 | 0 | 0
4 | 15.33 | 10.69 | 0 | 0 | 0 | 0 | 0
5 | 15.17 | 10.77 | 0 | 0 | 0 | 0 | 0
6 | 15.1 | 10.68 | 0 | 0 | 0 | 0 | 0
7 | 15.47 | 10.95 | 64.88 | 0 | 0 | 0.0059583 | 0.6487
8 | 16.4 | 11.39 | 316.15 | 1 | 0.6487 | 1.0187 | 2.0347
9 | 17.64 | 11.62 | 192.2 | 1 | 2.0347 | 3.2861 | 12.8857
10 | 19.05 | 11.68 | 277.53 | 1 | 12.8857 | 7.1277 | 18.3187
11 | 20.47 | 11.56 | 343.08 | 1 | 18.3187 | 10.2136 | 23.3363
12 | 21.77 | 11.29 | 376.83 | 0.3 | 23.3363 | 4.0086 | 11.6379
13 | 22.83 | 10.96 | 372.44 | 1 | 11.6379 | 12.9308 | 24.9015
14 | 23.5 | 10.75 | 330.72 | 1 | 24.9015 | 21.6785 | 29.2148
15 | 23.7 | 10.8 | 805.03 | 1 | 29.2148 | 25.551 | 36.1575
16 | 23.39 | 11.01 | 532.71 | 1 | 36.1575 | 23.5037 | 39.7969
17 | 22.58 | 11.19 | 255.55 | 0.5 | 39.7969 | 13.2679 | 28.785
18 | 21.46 | 11.27 | 5.11 | 0.1 | 28.785 | 3.5356 | 12.3612
19 | 20.21 | 11.23 | 0 | 0.1 | 12.3612 | 0.50922 | 5.4058
20 | 19 | 11.06 | 0 | 0.1 | 5.4058 | 0.31187 | 2.5794
21 | 17.99 | 10.83 | 0 | 0 | 2.5794 | 0 | 0
22 | 17.18 | 10.59 | 0 | 0 | 0 | 0 | 0
23 | 16.54 | 10.37 | 0 | 0 | 0 | 0 | 0
0 | 16.03 | 10.22 | 0 | 0 | 0 | 0 | 0
1 | 15.63 | 10.15 | 0 | 0 | 0 | 0 | 0
2 | 15.3 | 10.17 | 0 | 0 | 0 | 0 | 0
3 | 15.02 | 10.04 | 0 | 0 | 0 | 0 | 0
4 | 14.8 | 10.21 | 0 | 0 | 0 | 0 | 0
5 | 14.65 | 10.38 | 0 | 0 | 0 | 0 | 0
6 | 14.6 | 10.25 | 0 | 0 | 0 | 0 | 0
7 | 14.83 | 10.53 | 37.07 | 0 | 0 | 0.6487 | 0
8 | 15.6 | 10.94 | 110.53 | 1 | 0 | 2.0347 | 1.903
9 | 16.94 | 11.08 | 209.6 | 1 | 1.903 | 12.8857 | 11.1676
10 | 18.69 | 11.14 | 516.39 | 1 | 11.1676 | 18.3187 | 19.8206
11 | 20.65 | 11.08 | 375.35 | 1 | 19.8206 | 23.3363 | 25.3522
12 | 22.61 | 10.93 | 702.15 | 0.3 | 25.3522 | 11.6379 | 16.995
13 | 24.37 | 10.82 | 863.85 | 1 | 16.995 | 24.9015 | 32.2402
14 | 25.7 | 11.04 | 615.86 | 1 | 32.2402 | 29.2148 | 40.778
15 | 26.3 | 11.72 | 482.65 | 1 | 40.778 | 36.1575 | 45.9108
16 | 25.83 | 12.47 | 396.56 | 1 | 45.9108 | 39.7969 | 50.5804
17 | 24.65 | 13.08 | 188.83 | 0.5 | 50.5804 | 28.785 | 41.5252
18 | 23.07 | 13.41 | 9.48 | 0.1 | 41.5252 | 12.3612 | 23.7334
19 | 21.41 | 13.45 | 0 | 0.1 | 23.7334 | 5.4058 | 15.4368
20 | 20 | 13.31 | 0 | 0.1 | 15.4368 | 2.5794 | 11.0395
21 | 19.08 | 13.14 | 0 | 0 | 11.0395 | 0 | 0
22 | 18.6 | 13.01 | 0 | 0 | 0 | 0 | 0
23 | 18.44 | 12.92 | 0 | 0 | 0 | 0 | 0
0 | 18.47 | 12.88 | 0 | 0 | 0 | 0 | 0
1 | 18.57 | 12.83 | 0 | 0 | 0 | 0 | 0
2 | 18.6 | 12.76 | 0 | 0 | 0 | 0 | 0
3 | 18.48 | 12.68 | 0 | 0 | 0 | 0 | 0
4 | 18.28 | 12.58 | 0 | 0 | 0 | 0 | 0
5 | 18.09 | 12.46 | 0 | 0 | 0 | 0 | 0
6 | 18 | 12.3 | 0 | 0 | 0 | 0 | 0
7 | 18.61 | 12.51 | 36.1 | 0 | 0 | 0 | 0
8 | 20 | 13.04 | 112.43 | 1 | 0 | 1.903 | 23.7952
9 | 21.57 | 13.32 | 364.99 | 1 | 23.7952 | 11.1676 | 34.5523
10 | 23.17 | 13.24 | 591.77 | 1 | 34.5523 | 19.8206 | 40.5147
11 | 24.73 | 12.87 | 655.71 | 1 | 40.5147 | 25.3522 | 43.895
12 | 26.19 | 12.39 | 805.8 | 0.3 | 43.895 | 16.995 | 31.1605
13 | 27.5 | 12.03 | 712.31 | 1 | 31.1605 | 32.2402 | 45.5757
14 | 28.6 | 12.15 | 631.84 | 1 | 45.5757 | 40.778 | 52.7739
15 | 29.2 | 12.86 | 290.51 | 1 | 52.7739 | 45.9108 | 55.6474
16 | 28.8 | 13.62 | 325.55 | 1 | 55.6474 | 50.5804 | 60.0102
17 | 27.78 | 14.32 | 172 | 0.5 | 60.0102 | 41.5252 | 52.5273
18 | 26.4 | 14.8 | 6.55 | 0.1 | 52.5273 | 23.7334 | 36.3818
19 | 24.92 | 15.01 | 0 | 0.1 | 36.3818 | 15.4368 | 29.3236
20 | 23.6 | 15.01 | 0 | 0.1 | 29.3236 | 11.0395 | 24.9487
21 | 22.65 | 14.92 | 0 | 0 | 24.9487 | 0 | 0
22 | 22.03 | 14.81 | 0 | 0 | 0 | 0 | 0
23 | 21.66 | 14.71 | 0 | 0 | 0 | 0 | 0
0 | 21.46 | 14.66 | 0 | 0 | 0 | 0 | 0
1 | 21.33 | 14.56 | 0 | 0 | 0 | 0 | 0
2 | 21.2 | 14.45 | 0 | 0 | 0 | 0 | 0
3 | 21 | 14.31 | 0 | 0 | 0 | 0 | 0
4 | 20.77 | 14.16 | 0 | 0 | 0 | 0 | 0
5 | 20.58 | 13.99 | 0 | 0 | 0 | 0 | 0
6 | 20.5 | 13.81 | 0 | 0 | 0 | 0 | 0
7 | 20.73 | 13.74 | 42.09 | 0 | 0 | 0 | 0
8 | 21.4 | 13.8 | 103.94 | 0.3 | 0 | 23.7952 | 21.5511
9 | 22.44 | 13.88 | 448.25 | 0.3 | 21.5511 | 34.5523 | 23.0568
10 | 23.76 | 13.96 | 289.73 | 0.3 | 23.0568 | 40.5147 | 25.5503
11 | 25.25 | 14.03 | 359.27 | 0.3 | 25.5503 | 43.895 | 29.3152
12 | 26.81 | 14.17 | 395.09 | 0.1 | 29.3152 | 31.1605 | 28.9289
13 | 28.33 | 14.49 | 877.92 | 0.3 | 28.9289 | 45.5757 | 39.7055
14 | 29.7 | 15.18 | 778.33 | 0.3 | 39.7055 | 52.7739 | 48.1465
15 | 30.5 | 16.12 | 270.59 | 0.3 | 48.1465 | 55.6474 | 50.4056
16 | 30.12 | 16.58 | 399.46 | 0.3 | 50.4056 | 60.0102 | 53.3786
17 | 29.12 | 16.81 | 83.31 | 0.2 | 53.3786 | 52.5273 | 47.3292
18 | 27.73 | 16.78 | 4.8 | 0.1 | 47.3292 | 36.3818 | 39.0209
19 | 26.18 | 16.52 | 0 | 0.1 | 39.0209 | 29.3236 | 33.4097
20 | 24.7 | 16.11 | 0 | 0.1 | 33.4097 | 24.9487 | 27.9953
21 | 23.46 | 15.69 | 0 | 0 | 27.9953 | 0 | 0
22 | 22.48 | 15.31 | 0 | 0 | 0 | 0 | 0
23 | 21.72 | 14.99 | 0 | 0 | 0 | 0 | 0
0 | 21.14 | 14.76 | 0 | 0 | 0 | 0 | 0
1 | 20.71 | 14.6 | 0 | 0 | 0 | 0 | 0
2 | 20.4 | 14.52 | 0 | 0 | 0 | 0 | 0
3 | 20.17 | 14.52 | 0 | 0 | 0 | 0 | 0
4 | 20.02 | 14.53 | 0 | 0 | 0 | 0 | 0
5 | 19.93 | 14.51 | 0 | 0 | 0 | 0 | 0
6 | 19.9 | 14.38 | 0 | 0 | 0 | 0 | 0
7 | 19.93 | 14.08 | 31.71 | 0 | 0 | 0 | 0
8 | 20.1 | 13.64 | 108.67 | 0.3 | 0 | 21.5511 | 14.8646
9 | 20.51 | 13.07 | 209.62 | 0.3 | 14.8646 | 23.0568 | 12.3985
10 | 21.17 | 12.45 | 519.86 | 0.3 | 12.3985 | 25.5503 | 13.1133
11 | 22.06 | 11.87 | 973.13 | 0.3 | 13.1133 | 29.3152 | 16.2073
12 | 23.17 | 11.44 | 709.93 | 0.1 | 16.2073 | 28.9289 | 13.8287
13 | 24.49 | 11.32 | 412.05 | 0.3 | 13.8287 | 39.7055 | 17.474
14 | 26 | 11.75 | 365.11 | 0.3 | 17.474 | 48.1465 | 21.4585
15 | 27.1 | 12.55 | 485.31 | 0.3 | 21.4585 | 50.4056 | 29.1518
16 | 26.71 | 12.86 | 186.65 | 0.3 | 29.1518 | 53.3786 | 27.846
17 | 25.72 | 13.06 | 86.85 | 0.2 | 27.846 | 47.3292 | 22.5027
18 | 24.35 | 13.11 | 1.91 | 0.1 | 22.5027 | 39.0209 | 15.9629
19 | 22.86 | 13.03 | 0 | 0.1 | 15.9629 | 33.4097 | 11.4734
20 | 21.5 | 12.89 | 0 | 0.1 | 11.4734 | 27.9953 | 7.9429
21 | 20.45 | 12.77 | 0 | 0 | 7.9429 | 0 | 0
22 | 19.7 | 12.73 | 0 | 0 | 0 | 0 | 0
23 | 19.18 | 12.75 | 0 | 0 | 0 | 0 | 0 | 结束

## 数据归一化
训练集 | [7 empty] | 测试集
时间序号 | 室外干球温度(t) | 室外湿度(t) | 太阳辐射强度(t) | 人员密度(t) | 冷负荷(t-1) | 冷负荷(t-24) | 冷负荷(t) | 时间序号 | 室外干球温度(t) | 室外湿度(t) | 太阳辐射强度(t) | 人员密度(t) | 冷负荷(t-1) | 冷负荷(t-24) | 冷负荷(t)
0 | 0.53561 | 0.36401 | 0 | 0 | 0 | 0 | 0 | 0 | 0.50432 | 0.47046 | 0 | 0 | 0 | 0 | 0
1 | 0.5223 | 0.35273 | 0 | 0 | 0 | 0 | 0 | 1 | 0.49029 | 0.47226 | 0 | 0 | 0 | 0 | 0
2 | 0.50719 | 0.34416 | 0 | 0 | 0 | 0 | 0 | 2 | 0.47842 | 0.47046 | 0 | 0 | 0 | 0 | 0
3 | 0.48921 | 0.33875 | 0 | 0 | 0 | 0 | 0 | 3 | 0.46906 | 0.46369 | 0 | 0 | 0 | 0 | 0
4 | 0.47194 | 0.33739 | 0 | 0 | 0 | 0 | 0 | 4 | 0.46259 | 0.45422 | 0 | 0 | 0 | 0 | 0
5 | 0.45935 | 0.33965 | 0 | 0 | 0 | 0 | 0 | 5 | 0.46043 | 0.44384 | 0 | 0 | 0 | 0 | 0
6 | 0.45576 | 0.34732 | 0.051317 | 0 | 0 | 0 | 0 | 6 | 0.46655 | 0.43933 | 0.036849 | 0 | 0 | 0 | 0
7 | 0.46547 | 0.36085 | 0.059871 | 0 | 0 | 0 | 0.013611 | 7 | 0.48165 | 0.44204 | 0.11119 | 0 | 0 | 0 | 0
8 | 0.49281 | 0.38205 | 0.1156 | 1 | 0.013611 | 0.24164 | 0.40099 | 8 | 0.5 | 0.44475 | 0.082712 | 1 | 0 | 0.39555 | 0.45102
9 | 0.53957 | 0.40956 | 0.17336 | 1 | 0.40099 | 0.19276 | 0.39833 | 9 | 0.51691 | 0.44249 | 0.28291 | 1 | 0.45102 | 0.30067 | 0.388
10 | 0.59784 | 0.43708 | 0.86144 | 1 | 0.39833 | 0.19691 | 0.47576 | 10 | 0.53237 | 0.43663 | 0.15205 | 1 | 0.388 | 0.31145 | 0.39689
11 | 0.65719 | 0.45783 | 0.2647 | 1 | 0.47576 | 0.20405 | 0.5051 | 11 | 0.54676 | 0.43031 | 0.4184 | 1 | 0.39689 | 0.33058 | 0.41453
12 | 0.70719 | 0.4664 | 0.28458 | 0.3 | 0.5051 | 0.179 | 0.42006 | 12 | 0.56043 | 0.42715 | 0.18879 | 0.3 | 0.41453 | 0.31843 | 0.31652
13 | 0.73741 | 0.46143 | 0.28207 | 1 | 0.42006 | 0.21809 | 0.51029 | 13 | 0.57482 | 0.42986 | 0.18726 | 1 | 0.31652 | 0.35866 | 0.40231
14 | 0.73381 | 0.43888 | 0.25758 | 1 | 0.51029 | 0.26029 | 0.51867 | 14 | 0.58993 | 0.44294 | 0.17207 | 1 | 0.40231 | 0.38757 | 0.43753
15 | 0.67734 | 0.38656 | 0.215 | 1 | 0.51867 | 0.29546 | 0.4722 | 15 | 0.60072 | 0.46143 | 0.34513 | 1 | 0.43753 | 0.3978 | 0.46714
16 | 0.58993 | 0.32476 | 0.16086 | 1 | 0.4722 | 0.3099 | 0.40595 | 16 | 0.59317 | 0.46459 | 0.26453 | 1 | 0.46714 | 0.393 | 0.47354
17 | 0.50324 | 0.27785 | 0.43236 | 0.5 | 0.40595 | 0.30493 | 0.30416 | 17 | 0.57374 | 0.45873 | 0.074752 | 0.5 | 0.47354 | 0.35583 | 0.38042
18 | 0.44964 | 0.26748 | 0.048542 | 0.1 | 0.30416 | 0.32958 | 0.18411 | 18 | 0.5482 | 0.447 | 0.093969 | 0.1 | 0.38042 | 0.31064 | 0.2897
19 | 0.44964 | 0.30807 | 0.0032267 | 0.1 | 0.18411 | 0.28704 | 0.16837 | 19 | 0.52194 | 0.43482 | 0.0096007 | 0.1 | 0.2897 | 0.28422 | 0.24782
20 | 0.47482 | 0.36897 | 0 | 0.1 | 0.16837 | 0.24853 | 0.19946 | 20 | 0.5 | 0.42625 | 0 | 0.1 | 0.24782 | 0.45094 | 0.35804
21 | 0.49209 | 0.40866 | 0 | 0 | 0.19946 | 0 | 0 | 21 | 0.48669 | 0.4249 | 0 | 0 | 0.35804 | 0 | 0
22 | 0.49568 | 0.41949 | 0 | 0 | 0 | 0 | 0 | 22 | 0.48022 | 0.42986 | 0 | 0 | 0 | 0 | 0
23 | 0.48885 | 0.40776 | 0 | 0 | 0 | 0 | 0 | 23 | 0.47878 | 0.43798 | 0 | 0 | 0 | 0 | 0
0 | 0.4723 | 0.38069 | 0 | 0 | 0 | 0 | 0 | 0 | 0.47914 | 0.4461 | 0 | 0 | 0 | 0 | 0
1 | 0.44928 | 0.34732 | 0 | 0 | 0 | 0 | 0 | 1 | 0.47842 | 0.45332 | 0 | 0 | 0 | 0 | 0
2 | 0.42086 | 0.31394 | 0 | 0 | 0 | 0 | 0 | 2 | 0.47482 | 0.45512 | 0 | 0 | 0 | 0 | 0
3 | 0.39065 | 0.28733 | 0 | 0 | 0 | 0 | 0 | 3 | 0.46655 | 0.45061 | 0 | 0 | 0 | 0 | 0
4 | 0.36619 | 0.27289 | 0 | 0 | 0 | 0 | 0 | 4 | 0.45755 | 0.44294 | 0 | 0 | 0 | 0 | 0
5 | 0.35612 | 0.2774 | 0 | 0 | 0 | 0 | 0 | 5 | 0.45324 | 0.43843 | 0 | 0 | 0 | 0 | 0
6 | 0.35827 | 0.29635 | 3.9639e-05 | 0 | 0 | 0 | 0 | 6 | 0.45899 | 0.44159 | 0.10774 | 0 | 0 | 0 | 0
7 | 0.36367 | 0.31845 | 0.00018234 | 0 | 0 | 0.013611 | 0 | 7 | 0.47482 | 0.45016 | 0.070368 | 0 | 0 | 0 | 0
8 | 0.3705 | 0.34055 | 0.00034883 | 1 | 0 | 0.40099 | 0.30752 | 8 | 0.4964 | 0.45692 | 0.1242 | 1 | 0 | 0.45102 | 0.47273
9 | 0.37734 | 0.35859 | 0.00051531 | 1 | 0.30752 | 0.39833 | 0.29547 | 9 | 0.52158 | 0.45647 | 0.17918 | 1 | 0.47273 | 0.388 | 0.40386
10 | 0.38453 | 0.37258 | 0.00067387 | 1 | 0.29547 | 0.47576 | 0.3085 | 10 | 0.54892 | 0.44971 | 0.22841 | 1 | 0.40386 | 0.39689 | 0.42172
11 | 0.39209 | 0.3843 | 0.00079279 | 1 | 0.3085 | 0.5051 | 0.31952 | 11 | 0.57806 | 0.44159 | 0.26504 | 1 | 0.42172 | 0.41453 | 0.43778
12 | 0.40108 | 0.39468 | 0.00084828 | 0.3 | 0.31952 | 0.42006 | 0.22625 | 12 | 0.60863 | 0.43753 | 1.0285 | 0.3 | 0.43778 | 0.31652 | 0.37903
13 | 0.41187 | 0.4046 | 0.00084036 | 1 | 0.22625 | 0.51029 | 0.31467 | 13 | 0.64029 | 0.44429 | 0.28133 | 1 | 0.37903 | 0.40231 | 0.46768
14 | 0.42446 | 0.41498 | 0.00076901 | 1 | 0.31467 | 0.51867 | 0.34534 | 14 | 0.67266 | 0.46955 | 0.2585 | 1 | 0.46768 | 0.43753 | 0.50658
15 | 0.43921 | 0.42715 | 0.00064216 | 1 | 0.34534 | 0.4722 | 0.36024 | 15 | 0.69424 | 0.50654 | 0.21861 | 1 | 0.50658 | 0.46714 | 0.53764
16 | 0.45468 | 0.43798 | 0.0004836 | 1 | 0.36024 | 0.40595 | 0.37349 | 16 | 0.68381 | 0.52143 | 0.16753 | 1 | 0.53764 | 0.47354 | 0.54255
17 | 0.46835 | 0.44565 | 0.00030919 | 0.5 | 0.37349 | 0.30416 | 0.3098 | 17 | 0.65827 | 0.52594 | 0.11224 | 0.5 | 0.54255 | 0.38042 | 0.45991
18 | 0.47842 | 0.4461 | 0.0001427 | 0.1 | 0.3098 | 0.18411 | 0.23678 | 18 | 0.6241 | 0.52233 | 0.059459 | 0.1 | 0.45991 | 0.2897 | 0.36451
19 | 0.48201 | 0.43708 | 7.9279e-06 | 0.1 | 0.23678 | 0.16837 | 0.21087 | 19 | 0.58921 | 0.51466 | 0.014349 | 0.1 | 0.36451 | 0.24782 | 0.32407
20 | 0.46763 | 0.40325 | 0 | 0.1 | 0.21087 | 0.19946 | 0.17657 | 20 | 0.56115 | 0.50789 | 0 | 0.1 | 0.32407 | 0.35804 | 0.50704
21 | 0.47482 | 0.39648 | 0 | 0 | 0.17657 | 0 | 0 | 21 | 0.54496 | 0.50609 | 0 | 0 | 0.50704 | 0 | 0
22 | 0.47194 | 0.37754 | 0 | 0 | 0 | 0 | 0 | 22 | 0.53849 | 0.5088 | 0 | 0 | 0 | 0 | 0
23 | 0.45288 | 0.34235 | 0 | 0 | 0 | 0 | 0 | 23 | 0.53705 | 0.5124 | 0 | 0 | 0 | 0 | 0
0 | 0.42734 | 0.30762 | 0 | 0 | 0 | 0 | 0 | 0 | 0.53633 | 0.5124 | 0 | 0 | 0 | 0 | 0
1 | 0.40504 | 0.28011 | 0 | 0 | 0 | 0 | 0 | 1 | 0.53129 | 0.50834 | 0 | 0 | 0 | 0 | 0
2 | 0.39568 | 0.27334 | 0 | 0 | 0 | 0 | 0 | 2 | 0.51799 | 0.49526 | 0 | 0 | 0 | 0 | 0
3 | 0.39568 | 0.28417 | 0 | 0 | 0 | 0 | 0 | 3 | 0.4946 | 0.47271 | 0 | 0 | 0 | 0 | 0
4 | 0.39496 | 0.2995 | 0 | 0 | 0 | 0 | 0 | 4 | 0.47122 | 0.45286 | 0 | 0 | 0 | 0 | 0
5 | 0.39173 | 0.31529 | 0 | 0 | 0 | 0 | 0 | 5 | 0.46043 | 0.45016 | 0 | 0 | 0 | 0 | 0
6 | 0.38453 | 0.32702 | 0 | 0 | 0 | 0 | 0 | 6 | 0.46799 | 0.46865 | 0.070931 | 0 | 0 | 0 | 0
7 | 0.37194 | 0.33063 | 0 | 0 | 0 | 0 | 0 | 7 | 0.48525 | 0.49436 | 0.070685 | 0 | 0 | 0 | 0
8 | 0.35252 | 0.32206 | 0 | 1 | 0 | 0.30752 | 0.24977 | 8 | 0.5036 | 0.5124 | 0.37978 | 1 | 0 | 0.47273 | 0.55876
9 | 0.32554 | 0.29995 | 0 | 1 | 0.24977 | 0.29547 | 0.21558 | 9 | 0.51691 | 0.51105 | 0.18015 | 1 | 0.55876 | 0.40386 | 0.45759
10 | 0.2946 | 0.26928 | 0 | 1 | 0.21558 | 0.3085 | 0.19049 | 10 | 0.52806 | 0.49662 | 0.69874 | 1 | 0.45759 | 0.42172 | 0.47786
11 | 0.26295 | 0.23636 | 0 | 1 | 0.19049 | 0.31952 | 0.16466 | 11 | 0.54281 | 0.47948 | 0.26655 | 1 | 0.47786 | 0.43778 | 0.47445
12 | 0.23561 | 0.20659 | 0 | 0.3 | 0.16466 | 0.22625 | 0.038609 | 12 | 0.56655 | 0.47181 | 0.28525 | 0.3 | 0.47445 | 0.37903 | 0.37503
13 | 0.21619 | 0.18448 | 0 | 1 | 0.038609 | 0.31467 | 0.097207 | 13 | 0.60432 | 0.48309 | 0.28295 | 1 | 0.37503 | 0.46768 | 0.47696
14 | 0.20863 | 0.17366 | 0 | 1 | 0.097207 | 0.34534 | 0.11095 | 14 | 0.66187 | 0.52684 | 0.25997 | 1 | 0.47696 | 0.50658 | 0.54365
15 | 0.19532 | 0.15787 | 0 | 1 | 0.11095 | 0.36024 | 0.10058 | 15 | 0.71223 | 0.5724 | 0.66876 | 1 | 0.54365 | 0.53764 | 0.61339
16 | 0.16331 | 0.1272 | 0 | 1 | 0.10058 | 0.37349 | 0.077571 | 16 | 0.7036 | 0.54263 | 0.16844 | 1 | 0.61339 | 0.54255 | 0.58364
17 | 0.12482 | 0.09382 | 0 | 0.5 | 0.077571 | 0.3098 | 0.01626 | 17 | 0.68165 | 0.50609 | 0.11282 | 0.5 | 0.58364 | 0.45991 | 0.46882
18 | 0.092806 | 0.06811 | 0 | 0.1 | 0.01626 | 0.23678 | 0.0023769 | 18 | 0.65288 | 0.47046 | 0.059721 | 0.1 | 0.46882 | 0.36451 | 0.35492
19 | 0.079137 | 0.057736 | 0 | 0.1 | 0.0023769 | 0.21087 | 0.00051816 | 19 | 0.62266 | 0.44249 | 0.014349 | 0.1 | 0.35492 | 0.32407 | 0.30323
20 | 0.086331 | 0.063148 | 0 | 0.1 | 0.00051816 | 0.17657 | 0.00013835 | 20 | 0.59712 | 0.42806 | 0 | 0.1 | 0.30323 | 0.50704 | 0.44331
21 | 0.086331 | 0.064953 | 0 | 0 | 0.00013835 | 0 | 0 | 21 | 0.58129 | 0.43031 | 0 | 0 | 0.44331 | 0 | 0
22 | 0.078777 | 0.061344 | 0 | 0 | 0 | 0 | 0 | 22 | 0.57302 | 0.4452 | 0 | 0 | 0 | 0 | 0
23 | 0.067626 | 0.055931 | 0 | 0 | 0 | 0 | 0 | 23 | 0.56942 | 0.46685 | 0 | 0 | 0 | 0 | 0
0 | 0.056115 | 0.049166 | 0 | 0 | 0 | 0 | 0 | 0 | 0.56799 | 0.4885 | 0 | 0 | 0 | 0 | 0
1 | 0.046763 | 0.044655 | 0 | 0 | 0 | 0 | 0 | 1 | 0.56511 | 0.50564 | 0 | 0 | 0 | 0 | 0
2 | 0.043165 | 0.043753 | 0 | 0 | 0 | 0 | 0 | 2 | 0.55755 | 0.5106 | 0 | 0 | 0 | 0 | 0
3 | 0.033813 | 0.037438 | 0 | 0 | 0 | 0 | 0 | 3 | 0.5446 | 0.50023 | 0 | 0 | 0 | 0 | 0
4 | 0.014748 | 0.023906 | 0 | 0 | 0 | 0 | 0 | 4 | 0.53129 | 0.48263 | 0 | 0 | 0 | 0 | 0
5 | 0 | 0.013081 | 0 | 0 | 0 | 0 | 0 | 5 | 0.52518 | 0.46865 | 0 | 0 | 0 | 0 | 0
6 | 0.00035972 | 0.011728 | 0 | 0 | 0 | 0 | 0 | 6 | 0.53921 | 0.47632 | 0.040813 | 0 | 0 | 0 | 0
7 | 0.011511 | 0.016689 | 0 | 0 | 0 | 0 | 0 | 7 | 0.57338 | 0.50564 | 0.1241 | 0 | 0 | 0 | 0.2202
8 | 0.02518 | 0.023455 | 0 | 1 | 0 | 0.24977 | 0.0064294 | 8 | 0.61511 | 0.54037 | 0.12884 | 1 | 0.2202 | 0.55876 | 0.57684
9 | 0.035612 | 0.027064 | 0 | 1 | 0.0064294 | 0.21558 | 0.0095571 | 9 | 0.65396 | 0.56518 | 0.18598 | 1 | 0.57684 | 0.45759 | 0.54665
10 | 0.041727 | 0.028417 | 0 | 1 | 0.0095571 | 0.19049 | 0.010178 | 10 | 0.68813 | 0.57916 | 0.40376 | 1 | 0.54665 | 0.47786 | 0.57641
11 | 0.045324 | 0.027515 | 0 | 1 | 0.010178 | 0.16466 | 0.010606 | 11 | 0.71799 | 0.58502 | 0.46859 | 1 | 0.57641 | 0.47445 | 0.59757
12 | 0.047482 | 0.026161 | 0 | 0.3 | 0.010606 | 0.038609 | 0.003753 | 12 | 0.74353 | 0.58683 | 0.54863 | 0.3 | 0.59757 | 0.37503 | 0.50765
13 | 0.048561 | 0.024357 | 0 | 1 | 0.003753 | 0.097207 | 0.0086957 | 13 | 0.76547 | 0.58954 | 0.49744 | 1 | 0.50765 | 0.47696 | 0.60148
14 | 0.05036 | 0.023906 | 0 | 1 | 0.0086957 | 0.11095 | 0.01081 | 14 | 0.78417 | 0.59811 | 0.45703 | 1 | 0.60148 | 0.54365 | 0.63904
15 | 0.053597 | 0.025259 | 0 | 1 | 0.01081 | 0.10058 | 0.011268 | 15 | 0.79496 | 0.60938 | 0.42275 | 1 | 0.63904 | 0.61339 | 0.65637
16 | 0.057194 | 0.027966 | 0 | 1 | 0.011268 | 0.077571 | 0.011733 | 16 | 0.78381 | 0.60081 | 0.32385 | 1 | 0.65637 | 0.58364 | 0.65184
17 | 0.060791 | 0.030672 | 0 | 0.5 | 0.011733 | 0.01626 | 0.0067953 | 17 | 0.75683 | 0.57916 | 0.21684 | 0.5 | 0.65184 | 0.46882 | 0.55889
18 | 0.063309 | 0.032476 | 0 | 0.1 | 0.0067953 | 0.0023769 | 0.0014721 | 18 | 0.72374 | 0.55616 | 0.10483 | 0.1 | 0.55889 | 0.35492 | 0.4557
19 | 0.063669 | 0.033378 | 0 | 0.1 | 0.0014721 | 0.00051816 | 1.3691e-05 | 19 | 0.69496 | 0.54308 | 0.025068 | 0.1 | 0.4557 | 0.30323 | 0.40929
20 | 0.061151 | 0.031123 | 0 | 0.1 | 1.3691e-05 | 0.00013835 | 4.4748e-11 | 20 | 0.67986 | 0.55165 | 0 | 0.1 | 0.40929 | 0.44331 | 0.66346
21 | 0.055396 | 0.027064 | 0 | 0 | 4.4748e-11 | 0 | 0 | 21 | 0.67986 | 0.58277 | 0 | 0 | 0.66346 | 0 | 0
22 | 0.04964 | 0.021651 | 0 | 0 | 0 | 0 | 0 | 22 | 0.66942 | 0.5972 | 0 | 0 | 0 | 0 | 0
23 | 0.046763 | 0.018945 | 0 | 0 | 0 | 0 | 0 | 23 | 0.64784 | 0.59269 | 0 | 0 | 0 | 0 | 0
0 | 0.051079 | 0.019847 | 0 | 0 | 0 | 0 | 0 | 0 | 0.62266 | 0.58367 | 0 | 0 | 0 | 0 | 0
1 | 0.060791 | 0.02571 | 0 | 0 | 0 | 0 | 0 | 1 | 0.60216 | 0.57736 | 0 | 0 | 0 | 0 | 0
2 | 0.071942 | 0.033378 | 0 | 0 | 0 | 0 | 0 | 2 | 0.59353 | 0.58773 | 0 | 0 | 0 | 0 | 0
3 | 0.080576 | 0.040595 | 0 | 0 | 0 | 0 | 0 | 3 | 0.58201 | 0.59089 | 0 | 0 | 0 | 0 | 0
4 | 0.086331 | 0.046008 | 0 | 0 | 0 | 0 | 0 | 4 | 0.55827 | 0.57285 | 0 | 0 | 0 | 0 | 0
5 | 0.091007 | 0.050068 | 0 | 0 | 0 | 0 | 0 | 5 | 0.53957 | 0.55886 | 0 | 0 | 0 | 0 | 0
6 | 0.095683 | 0.052323 | 0.034034 | 0 | 0 | 0 | 0 | 6 | 0.53777 | 0.56698 | 0.0041859 | 0 | 0 | 0 | 0
7 | 0.10072 | 0.052323 | 0.14911 | 0 | 0 | 0 | 4.4748e-11 | 7 | 0.54892 | 0.59089 | 0.012772 | 0 | 0 | 0.2202 | 0.30338
8 | 0.10791 | 0.049617 | 0.10092 | 1 | 4.4748e-11 | 0.0064294 | 0.0071955 | 8 | 0.56475 | 0.61705 | 0.022587 | 1 | 0.30338 | 0.57684 | 0.62592
9 | 0.11799 | 0.044655 | 0.15032 | 1 | 0.0071955 | 0.0095571 | 0.01028 | 9 | 0.57806 | 0.63419 | 0.032623 | 1 | 0.62592 | 0.54665 | 0.5586
10 | 0.13129 | 0.039242 | 0.19491 | 1 | 0.01028 | 0.010178 | 0.011092 | 10 | 0.58849 | 0.64096 | 0.041606 | 1 | 0.5586 | 0.57641 | 0.56521
11 | 0.14928 | 0.035183 | 0.22824 | 1 | 0.011092 | 0.010606 | 0.016998 | 11 | 0.5964 | 0.6387 | 0.048297 | 1 | 0.56521 | 0.59757 | 0.56683
12 | 0.17266 | 0.035634 | 0.24519 | 0.3 | 0.016998 | 0.003753 | 0.0055009 | 12 | 0.60324 | 0.62968 | 0.05169 | 0.3 | 0.56683 | 0.50765 | 0.46094
13 | 0.20144 | 0.0424 | 0.68187 | 1 | 0.0055009 | 0.0086957 | 0.046314 | 13 | 0.60899 | 0.6157 | 0.05127 | 1 | 0.46094 | 0.60148 | 0.53324
14 | 0.23741 | 0.05954 | 0.62331 | 1 | 0.046314 | 0.01081 | 0.099736 | 14 | 0.61511 | 0.59901 | 0.0471 | 1 | 0.53324 | 0.63904 | 0.54521
15 | 0.2759 | 0.087957 | 0.18586 | 1 | 0.099736 | 0.011268 | 0.10564 | 15 | 0.62194 | 0.58097 | 0.039822 | 1 | 0.54521 | 0.65637 | 0.53871
16 | 0.29496 | 0.11051 | 0.13964 | 1 | 0.10564 | 0.011733 | 0.10796 | 16 | 0.62842 | 0.56382 | 0.030499 | 1 | 0.53871 | 0.65184 | 0.53118
17 | 0.28525 | 0.11592 | 0.090077 | 0.5 | 0.10796 | 0.0067953 | 0.054736 | 17 | 0.63417 | 0.54804 | 0.020414 | 0.5 | 0.53118 | 0.55889 | 0.44943
18 | 0.26151 | 0.11367 | 0.1218 | 0.1 | 0.054736 | 0.0014721 | 0.013252 | 18 | 0.63813 | 0.53541 | 0.010782 | 0.1 | 0.44943 | 0.4557 | 0.36487
19 | 0.23094 | 0.10645 | 0.012249 | 0.1 | 0.013252 | 1.3691e-05 | 0.0025896 | 19 | 0.63921 | 0.52819 | 0.0025607 | 0.1 | 0.36487 | 0.40929 | 0.34062
20 | 0.20144 | 0.099233 | 0 | 0.1 | 0.0025896 | 4.4748e-11 | 0.0016045 | 20 | 0.63669 | 0.52774 | 0 | 0.1 | 0.34062 | 0.66346 | 0.57538
21 | 0.17878 | 0.095174 | 0 | 0 | 0.0016045 | 0 | 0 | 21 | 0.62986 | 0.53406 | 0 | 0 | 0.57538 | 0 | 0
22 | 0.16259 | 0.09382 | 0 | 0 | 0 | 0 | 0 | 22 | 0.61942 | 0.54443 | 0 | 0 | 0 | 0 | 0
23 | 0.15036 | 0.093369 | 0 | 0 | 0 | 0 | 0 | 23 | 0.60647 | 0.55525 | 0 | 0 | 0 | 0 | 0
0 | 0.13993 | 0.092918 | 0 | 0 | 0 | 0 | 0 | 0 | 0.59245 | 0.56428 | 0 | 0 | 0 | 0 | 0
1 | 0.12878 | 0.089761 | 0 | 0 | 0 | 0 | 0 | 1 | 0.57806 | 0.56473 | 0 | 0 | 0 | 0 | 0
2 | 0.11511 | 0.082995 | 0 | 0 | 0 | 0 | 0 | 2 | 0.56475 | 0.55661 | 0 | 0 | 0 | 0 | 0
3 | 0.097842 | 0.071719 | 0 | 0 | 0 | 0 | 0 | 3 | 0.5536 | 0.53811 | 0 | 0 | 0 | 0 | 0
4 | 0.082374 | 0.059991 | 0 | 0 | 0 | 0 | 0 | 4 | 0.54604 | 0.51556 | 0 | 0 | 0 | 0 | 0
5 | 0.07554 | 0.052323 | 0 | 0 | 0 | 0 | 0 | 5 | 0.54317 | 0.49481 | 0 | 0 | 0 | 0 | 0
6 | 0.10072 | 0.064051 | 0.038752 | 0 | 0 | 0 | 0 | 6 | 0.55755 | 0.49707 | 0.028358 | 0 | 0 | 0 | 0
7 | 0.15827 | 0.095625 | 0.055995 | 0 | 0 | 4.4748e-11 | 2.4611e-10 | 7 | 0.59281 | 0.5318 | 0.043112 | 0 | 0 | 0.30338 | 0.28269
8 | 0.21942 | 0.12539 | 0.10591 | 0.3 | 2.4611e-10 | 0.0071955 | 0.0029219 | 8 | 0.63669 | 0.58863 | 0.15375 | 0.3 | 0.28269 | 0.62592 | 0.49493
9 | 0.26223 | 0.13306 | 0.15749 | 0.3 | 0.0029219 | 0.01028 | 0.0038482 | 9 | 0.6777 | 0.65674 | 0.22212 | 0.3 | 0.49493 | 0.5586 | 0.47305
10 | 0.28849 | 0.12043 | 0.20403 | 0.3 | 0.0038482 | 0.011092 | 0.0040843 | 10 | 0.70791 | 0.72034 | 0.28337 | 0.3 | 0.47305 | 0.56521 | 0.52036
11 | 0.30468 | 0.098331 | 0.23882 | 0.3 | 0.0040843 | 0.016998 | 0.0042138 | 11 | 0.71942 | 0.76049 | 0.16331 | 0.3 | 0.52036 | 0.56683 | 0.54319
12 | 0.31835 | 0.078033 | 0.7592 | 0.1 | 0.0042138 | 0.0055009 | 0.0070635 | 12 | 0.7018 | 0.74876 | 0.35209 | 0.1 | 0.54319 | 0.46094 | 0.50641
13 | 0.33669 | 0.069012 | 0.25427 | 0.3 | 0.0070635 | 0.046314 | 0.017276 | 13 | 0.66223 | 0.69553 | 0.34923 | 0.3 | 0.50641 | 0.53324 | 0.48928
14 | 0.36691 | 0.082093 | 0.68812 | 0.3 | 0.017276 | 0.099736 | 0.047812 | 14 | 0.6223 | 0.63554 | 0.15927 | 0.3 | 0.48928 | 0.54521 | 0.43975
15 | 0.39568 | 0.11367 | 0.19459 | 0.3 | 0.047812 | 0.10564 | 0.049453 | 15 | 0.5982 | 0.59405 | 0.2712 | 0.3 | 0.43975 | 0.53871 | 0.40978
16 | 0.38777 | 0.13306 | 0.14634 | 0.3 | 0.049453 | 0.10796 | 0.039199 | 16 | 0.58957 | 0.56969 | 0.10309 | 0.3 | 0.40978 | 0.53118 | 0.38521
17 | 0.36691 | 0.15111 | 0.09458 | 0.2 | 0.039199 | 0.054736 | 0.021931 | 17 | 0.59101 | 0.55796 | 0.13892 | 0.2 | 0.38521 | 0.44943 | 0.36246
18 | 0.33849 | 0.16464 | 0.13561 | 0.1 | 0.021931 | 0.013252 | 0.016979 | 18 | 0.59784 | 0.55435 | 0.073317 | 0.1 | 0.36246 | 0.36487 | 0.34188
19 | 0.30683 | 0.17276 | 0.0049629 | 0.1 | 0.016979 | 0.0025896 | 0.0034635 | 19 | 0.60504 | 0.5548 | 0.0085938 | 0.1 | 0.34188 | 0.34062 | 0.32934
20 | 0.27698 | 0.17501 | 0 | 0.1 | 0.0034635 | 0.0016045 | 0.0013241 | 20 | 0.60791 | 0.55616 | 0 | 0.1 | 0.32934 | 0.57538 | 0.57413
21 | 0.25288 | 0.17321 | 0 | 0 | 0.0013241 | 0 | 0 | 21 | 0.60216 | 0.55525 | 0 | 0 | 0.57413 | 0 | 0
22 | 0.23453 | 0.1687 | 0 | 0 | 0 | 0 | 0 | 22 | 0.58957 | 0.5512 | 0 | 0 | 0 | 0 | 0
23 | 0.2205 | 0.16283 | 0 | 0 | 0 | 0 | 0 | 23 | 0.57158 | 0.54443 | 0 | 0 | 0 | 0 | 0
0 | 0.21007 | 0.15832 | 0 | 0 | 0 | 0 | 0 | 0 | 0.55108 | 0.5327 | 0 | 0 | 0 | 0 | 0
1 | 0.20144 | 0.15291 | 0 | 0 | 0 | 0 | 0 | 1 | 0.52986 | 0.52007 | 0 | 0 | 0 | 0 | 0
2 | 0.19424 | 0.14885 | 0 | 0 | 0 | 0 | 0 | 2 | 0.51079 | 0.50564 | 0 | 0 | 0 | 0 | 0
3 | 0.18741 | 0.14659 | 0 | 0 | 0 | 0 | 0 | 3 | 0.49568 | 0.48985 | 0 | 0 | 0 | 0 | 0
4 | 0.18201 | 0.14705 | 0 | 0 | 0 | 0 | 0 | 4 | 0.48561 | 0.47587 | 0 | 0 | 0 | 0 | 0
5 | 0.17986 | 0.1502 | 0 | 0 | 0 | 0 | 0 | 5 | 0.48201 | 0.46414 | 0 | 0 | 0 | 0 | 0
6 | 0.18345 | 0.15877 | 8.7207e-05 | 0 | 0 | 0 | 0 | 6 | 0.48633 | 0.45783 | 0.055138 | 0 | 0 | 0 | 0
7 | 0.19173 | 0.1705 | 0.00037261 | 0 | 0 | 2.4611e-10 | 6.7121e-11 | 7 | 0.49712 | 0.45422 | 0.075141 | 0 | 0 | 0.28269 | 0
8 | 0.20144 | 0.18223 | 0.00069765 | 0.3 | 6.7121e-11 | 0.0029219 | 0.0077307 | 8 | 0.51079 | 0.44835 | 0.30046 | 0.3 | 0 | 0.49493 | 0.39173
9 | 0.20935 | 0.1899 | 0.0010386 | 0.3 | 0.0077307 | 0.0038482 | 0.019271 | 9 | 0.52554 | 0.43843 | 0.19246 | 0.3 | 0.39173 | 0.47305 | 0.27757
10 | 0.21547 | 0.19486 | 0.0013398 | 0.3 | 0.019271 | 0.0040843 | 0.022511 | 10 | 0.54496 | 0.42986 | 0.24558 | 0.3 | 0.27757 | 0.52036 | 0.28093
11 | 0.22158 | 0.19802 | 0.0015697 | 0.3 | 0.022511 | 0.0042138 | 0.024574 | 11 | 0.57374 | 0.43076 | 0.64336 | 0.3 | 0.28093 | 0.54319 | 0.30525
12 | 0.22842 | 0.20117 | 0.0016886 | 0.1 | 0.024574 | 0.0070635 | 0.01608 | 12 | 0.61691 | 0.44971 | 0.68866 | 0.1 | 0.30525 | 0.50641 | 0.31064
13 | 0.23669 | 0.20659 | 0.0016728 | 0.3 | 0.01608 | 0.017276 | 0.02885 | 13 | 0.6795 | 0.49707 | 0.30273 | 0.3 | 0.31064 | 0.48928 | 0.37868
14 | 0.2482 | 0.21561 | 0.0015301 | 0.3 | 0.02885 | 0.047812 | 0.034792 | 14 | 0.76619 | 0.58818 | 0.27808 | 0.3 | 0.37868 | 0.43975 | 0.46379
15 | 0.26259 | 0.22914 | 0.0012843 | 0.3 | 0.034792 | 0.049453 | 0.042803 | 15 | 0.83813 | 0.67388 | 0.23504 | 0.3 | 0.46379 | 0.40978 | 0.53638
16 | 0.27518 | 0.24312 | 0.0009672 | 0.3 | 0.042803 | 0.039199 | 0.05112 | 16 | 0.83273 | 0.64862 | 0.40598 | 0.3 | 0.53638 | 0.38521 | 0.53148
17 | 0.28058 | 0.24989 | 0.0006263 | 0.2 | 0.05112 | 0.021931 | 0.049841 | 17 | 0.81799 | 0.62066 | 0.27145 | 0.2 | 0.53148 | 0.36246 | 0.49979
18 | 0.27014 | 0.24087 | 0.00030126 | 0.1 | 0.049841 | 0.016979 | 0.038276 | 18 | 0.7982 | 0.59359 | 0.063415 | 0.1 | 0.49979 | 0.34188 | 0.44035
19 | 0.24676 | 0.21922 | 3.1712e-05 | 0.1 | 0.038276 | 0.0034635 | 0.025097 | 19 | 0.77626 | 0.57194 | 0.014865 | 0.1 | 0.44035 | 0.32934 | 0.40177
20 | 0.22302 | 0.19711 | 0 | 0.1 | 0.025097 | 0.0013241 | 0.01274 | 20 | 0.7554 | 0.55796 | 0 | 0.1 | 0.40177 | 0.57413 | 0.67904
21 | 0.20863 | 0.18358 | 0 | 0 | 0.01274 | 0 | 0 | 21 | 0.73849 | 0.55435 | 0 | 0 | 0.67904 | 0 | 0
22 | 0.20252 | 0.17772 | 0 | 0 | 0 | 0 | 0 | 22 | 0.72482 | 0.55751 | 0 | 0 | 0 | 0 | 0
23 | 0.20144 | 0.17591 | 0 | 0 | 0 | 0 | 0 | 23 | 0.71295 | 0.56337 | 0 | 0 | 0 | 0 | 0
0 | 0.20719 | 0.18133 | 0 | 0 | 0 | 0 | 0 | 0 | 0.78525 | 0.56608 | 0 | 0 | 0 | 0 | 0
1 | 0.21906 | 0.1926 | 0 | 0 | 0 | 0 | 0 | 1 | 0.77338 | 0.57104 | 0 | 0 | 0 | 0 | 0
2 | 0.23022 | 0.20433 | 0 | 0 | 0 | 0 | 0 | 2 | 0.76259 | 0.57194 | 0 | 0 | 0 | 0 | 0
3 | 0.23489 | 0.2111 | 0 | 0 | 0 | 0 | 0 | 3 | 0.75216 | 0.56743 | 0 | 0 | 0 | 0 | 0
4 | 0.23381 | 0.212 | 0 | 0 | 0 | 0 | 0 | 4 | 0.74424 | 0.56022 | 0 | 0 | 0 | 0 | 0
5 | 0.23058 | 0.20884 | 0 | 0 | 0 | 0 | 0 | 5 | 0.74101 | 0.55255 | 0 | 0 | 0 | 0 | 0
6 | 0.22734 | 0.20253 | 0.026186 | 0 | 0 | 0 | 0 | 6 | 0.7554 | 0.56337 | 0.020652 | 0 | 0 | 0 | 0
7 | 0.2277 | 0.19396 | 0.10712 | 0 | 0 | 6.7121e-11 | 0.014227 | 7 | 0.78813 | 0.59314 | 0.15522 | 0 | 0 | 0.70605 | 0.74316
8 | 0.23381 | 0.18493 | 0.088491 | 1 | 0.014227 | 0.0077307 | 0.035498 | 8 | 0.82374 | 0.6184 | 0.29504 | 1 | 0.74316 | 0.62497 | 0.74348
9 | 0.2482 | 0.17501 | 0.13117 | 1 | 0.035498 | 0.019271 | 0.039915 | 9 | 0.85072 | 0.61931 | 0.43966 | 1 | 0.74348 | 0.58047 | 0.72357
10 | 0.26906 | 0.16554 | 0.38562 | 1 | 0.039915 | 0.022511 | 0.072046 | 10 | 0.86978 | 0.60126 | 0.57027 | 1 | 0.72357 | 0.57002 | 0.71753
11 | 0.2946 | 0.15652 | 0.19841 | 1 | 0.072046 | 0.024574 | 0.090182 | 11 | 0.88633 | 0.57465 | 0.66797 | 1 | 0.71753 | 0.5583 | 0.70577
12 | 0.32194 | 0.14975 | 0.48417 | 0.3 | 0.090182 | 0.01608 | 0.032943 | 12 | 0.90504 | 0.5521 | 0.71773 | 0.3 | 0.70577 | 0.51724 | 0.59421
13 | 0.34928 | 0.14795 | 0.21118 | 1 | 0.032943 | 0.02885 | 0.095403 | 13 | 0.93058 | 0.54443 | 0.71162 | 1 | 0.59421 | 0.55762 | 0.67931
14 | 0.3741 | 0.15426 | 0.43908 | 1 | 0.095403 | 0.034792 | 0.15105 | 14 | 0.96763 | 0.56428 | 0.65064 | 1 | 0.67931 | 0.61 | 0.7294
15 | 0.38849 | 0.16644 | 0.16186 | 1 | 0.15105 | 0.042803 | 0.16479 | 15 | 1 | 0.59405 | 0.54443 | 1 | 0.7294 | 0.65891 | 0.76599
16 | 0.38165 | 0.17321 | 0.27718 | 1 | 0.16479 | 0.05112 | 0.17686 | 16 | 0.99281 | 0.58457 | 0.40917 | 1 | 0.76599 | 0.65335 | 0.76348
17 | 0.36475 | 0.17907 | 0.079104 | 0.5 | 0.17686 | 0.049841 | 0.097259 | 17 | 0.9741 | 0.57285 | 0.26408 | 0.5 | 0.76348 | 0.61845 | 0.67833
18 | 0.34173 | 0.18313 | 0.087936 | 0.1 | 0.097259 | 0.038276 | 0.032178 | 18 | 0.94928 | 0.56292 | 0.12742 | 0.1 | 0.67833 | 0.57698 | 0.59152
19 | 0.31691 | 0.18539 | 0.0047647 | 0.1 | 0.032178 | 0.025097 | 0.0081687 | 19 | 0.92266 | 0.55796 | 0.013041 | 0.1 | 0.59152 | 0.52202 | 0.53923
20 | 0.29496 | 0.18674 | 0 | 0.1 | 0.0081687 | 0.01274 | 0.0028266 | 20 | 0.89928 | 0.56157 | 0 | 0.1 | 0.53923 | 0.8172 | 0.85551
21 | 0.27914 | 0.18854 | 0 | 0 | 0.0028266 | 0 | 0 | 21 | 0.88273 | 0.57645 | 0 | 0 | 0.85551 | 0 | 0
22 | 0.26799 | 0.18945 | 0 | 0 | 0 | 0 | 0 | 22 | 0.87158 | 0.59856 | 0 | 0 | 0 | 0 | 0
23 | 0.25971 | 0.18854 | 0 | 0 | 0 | 0 | 0 | 23 | 0.86187 | 0.62201 | 0 | 0 | 0 | 0 | 0
0 | 0.25216 | 0.18493 | 0 | 0 | 0 | 0 | 0 | 0 | 0.85108 | 0.64051 | 0 | 0 | 0 | 0 | 0
1 | 0.24317 | 0.17727 | 0 | 0 | 0 | 0 | 0 | 1 | 0.83597 | 0.64637 | 0 | 0 | 0 | 0 | 0
2 | 0.23022 | 0.16419 | 0 | 0 | 0 | 0 | 0 | 2 | 0.81295 | 0.63419 | 0 | 0 | 0 | 0 | 0
3 | 0.21295 | 0.14614 | 0 | 0 | 0 | 0 | 0 | 3 | 0.78201 | 0.60217 | 0 | 0 | 0 | 0 | 0
4 | 0.19748 | 0.12855 | 0 | 0 | 0 | 0 | 0 | 4 | 0.7536 | 0.56743 | 0 | 0 | 0 | 0 | 0
5 | 0.19065 | 0.11682 | 0 | 0 | 0 | 0 | 0 | 5 | 0.74101 | 0.54939 | 0 | 0 | 0 | 0 | 0
6 | 0.20504 | 0.12043 | 0.087342 | 0 | 0 | 0 | 0 | 6 | 0.75396 | 0.56022 | 0.034605 | 0 | 0 | 0 | 0
7 | 0.23777 | 0.13757 | 0.072342 | 0 | 0 | 0.014227 | 6.7121e-11 | 7 | 0.78525 | 0.58908 | 0.15646 | 0 | 0 | 0.74316 | 0.77588
8 | 0.27338 | 0.15471 | 0.13534 | 1 | 6.7121e-11 | 0.035498 | 0.030464 | 8 | 0.82374 | 0.61931 | 0.29856 | 1 | 0.77588 | 0.74348 | 0.76651
9 | 0.3 | 0.16193 | 0.20033 | 1 | 0.030464 | 0.039915 | 0.095832 | 9 | 0.85971 | 0.63419 | 0.44563 | 1 | 0.76651 | 0.72357 | 0.75821
10 | 0.31799 | 0.15968 | 0.2589 | 1 | 0.095832 | 0.072046 | 0.12829 | 10 | 0.89173 | 0.63329 | 0.57852 | 1 | 0.75821 | 0.71753 | 0.76424
11 | 0.33094 | 0.15246 | 0.30265 | 1 | 0.12829 | 0.090182 | 0.14486 | 11 | 0.92014 | 0.62111 | 0.67795 | 1 | 0.76424 | 0.70577 | 0.7632
12 | 0.34245 | 0.14479 | 0.32487 | 0.3 | 0.14486 | 0.032943 | 0.074665 | 12 | 0.94496 | 0.60217 | 0.72859 | 0.3 | 0.7632 | 0.59421 | 0.6545
13 | 0.3554 | 0.14163 | 0.32207 | 1 | 0.074665 | 0.095403 | 0.13728 | 13 | 0.96691 | 0.58277 | 0.72237 | 1 | 0.6545 | 0.67931 | 0.73064
14 | 0.3741 | 0.14705 | 0.29469 | 1 | 0.13728 | 0.15105 | 0.17728 | 14 | 0.98561 | 0.57014 | 0.66031 | 1 | 0.73064 | 0.7294 | 0.75504
15 | 0.39784 | 0.16283 | 0.24703 | 1 | 0.17728 | 0.16479 | 0.20019 | 15 | 1.0007 | 0.56788 | 0.55222 | 1 | 0.75504 | 0.76599 | 0.7664
16 | 0.41007 | 0.17546 | 0.18629 | 1 | 0.20019 | 0.17686 | 0.21234 | 16 | 1.0072 | 0.57104 | 0.41462 | 1 | 0.7664 | 0.76348 | 0.7746
17 | 0.40144 | 0.17546 | 0.12106 | 0.5 | 0.21234 | 0.097259 | 0.13363 | 17 | 0.99676 | 0.56743 | 0.26708 | 0.5 | 0.7746 | 0.67833 | 0.69631
18 | 0.38022 | 0.1687 | 0.26193 | 0.1 | 0.13363 | 0.032178 | 0.10161 | 18 | 0.97014 | 0.55616 | 0.12822 | 0.1 | 0.69631 | 0.59152 | 0.60771
19 | 0.35216 | 0.15968 | 0.0077376 | 0.1 | 0.10161 | 0.0081687 | 0.05403 | 19 | 0.93309 | 0.54308 | 0.012106 | 0.1 | 0.60771 | 0.53923 | 0.54581
20 | 0.32374 | 0.15336 | 0 | 0.1 | 0.05403 | 0.0028266 | 0.022995 | 20 | 0.89209 | 0.53451 | 0 | 0.1 | 0.54581 | 0.85551 | 0.82862
21 | 0.29964 | 0.15246 | 0 | 0 | 0.022995 | 0 | 0 | 21 | 0.85216 | 0.53451 | 0 | 0 | 0.82862 | 0 | 0
22 | 0.2795 | 0.15516 | 0 | 0 | 0 | 0 | 0 | 22 | 0.81331 | 0.53947 | 0 | 0 | 0 | 0 | 0
23 | 0.26223 | 0.15968 | 0 | 0 | 0 | 0 | 0 | 23 | 0.77554 | 0.54488 | 0 | 0 | 0 | 0 | 0
0 | 0.2464 | 0.16328 | 0 | 0 | 0 | 0 | 0 | 0 | 0.73741 | 0.54398 | 0 | 0 | 0 | 0 | 0
1 | 0.23022 | 0.16373 | 0 | 0 | 0 | 0 | 0 | 1 | 0.69856 | 0.53902 | 0 | 0 | 0 | 0 | 0
2 | 0.21223 | 0.15922 | 0 | 0 | 0 | 0 | 0 | 2 | 0.65827 | 0.52458 | 0 | 0 | 0 | 0 | 0
3 | 0.19245 | 0.1484 | 0 | 0 | 0 | 0 | 0 | 3 | 0.61763 | 0.50113 | 0 | 0 | 0 | 0 | 0
4 | 0.1759 | 0.13577 | 0 | 0 | 0 | 0 | 0 | 4 | 0.58525 | 0.47993 | 0 | 0 | 0 | 0 | 0
5 | 0.16906 | 0.12765 | 0 | 0 | 0 | 0 | 0 | 5 | 0.57194 | 0.47316 | 0 | 0 | 0 | 0 | 0
6 | 0.18094 | 0.13036 | 0.062876 | 0 | 0 | 0 | 0 | 6 | 0.58525 | 0.48805 | 0.031157 | 0 | 0 | 0 | 0
7 | 0.21043 | 0.14299 | 0.071573 | 0 | 0 | 6.7121e-11 | 0 | 7 | 0.61942 | 0.51466 | 0.29604 | 0 | 0 | 0.77588 | 0.51468
8 | 0.2482 | 0.15652 | 0.13345 | 1 | 0 | 0.030464 | 0.044259 | 8 | 0.66547 | 0.53496 | 0.27728 | 1 | 0.51468 | 0.76651 | 0.65154
9 | 0.28669 | 0.16419 | 0.68117 | 1 | 0.044259 | 0.095832 | 0.1406 | 9 | 0.71511 | 0.53135 | 0.24351 | 1 | 0.65154 | 0.75821 | 0.63211
10 | 0.32374 | 0.16554 | 0.25471 | 1 | 0.1406 | 0.12829 | 0.16779 | 10 | 0.76439 | 0.50158 | 0.3164 | 1 | 0.63211 | 0.76424 | 0.63228
11 | 0.35899 | 0.16328 | 0.29762 | 1 | 0.16779 | 0.14486 | 0.18371 | 11 | 0.81151 | 0.44971 | 0.63152 | 1 | 0.63228 | 0.7632 | 0.6201
12 | 0.39281 | 0.15968 | 0.31942 | 0.3 | 0.18371 | 0.074665 | 0.11152 | 12 | 0.85396 | 0.38475 | 0.67883 | 0.3 | 0.6201 | 0.6545 | 0.49406
13 | 0.4241 | 0.15922 | 0.31667 | 1 | 0.11152 | 0.13728 | 0.19068 | 13 | 0.88849 | 0.32025 | 0.67302 | 1 | 0.49406 | 0.73064 | 0.54947
14 | 0.45324 | 0.16689 | 0.28981 | 1 | 0.19068 | 0.17728 | 0.23432 | 14 | 0.91367 | 0.27424 | 0.36127 | 1 | 0.54947 | 0.75504 | 0.55454
15 | 0.47122 | 0.17907 | 0.8394 | 1 | 0.23432 | 0.20019 | 0.28478 | 15 | 0.92446 | 0.25936 | 0.51409 | 1 | 0.55454 | 0.7664 | 0.5558
16 | 0.46655 | 0.18493 | 0.18346 | 1 | 0.28478 | 0.21234 | 0.27378 | 16 | 0.91475 | 0.26613 | 0.2265 | 1 | 0.5558 | 0.7746 | 0.54906
17 | 0.4536 | 0.19396 | 0.11943 | 0.5 | 0.27378 | 0.13363 | 0.18543 | 17 | 0.89065 | 0.28778 | 0.2479 | 0.5 | 0.54906 | 0.69631 | 0.48226
18 | 0.43597 | 0.20388 | 0.20353 | 0.1 | 0.18543 | 0.10161 | 0.13572 | 18 | 0.85791 | 0.3171 | 0.24827 | 0.1 | 0.48226 | 0.60771 | 0.44656
19 | 0.41547 | 0.21516 | 0.027851 | 0.1 | 0.13572 | 0.05403 | 0.10513 | 19 | 0.8241 | 0.34777 | 0.024267 | 0.1 | 0.44656 | 0.54581 | 0.40736
20 | 0.39568 | 0.22598 | 0 | 0.1 | 0.10513 | 0.022995 | 0.079536 | 20 | 0.79496 | 0.37799 | 0 | 0.1 | 0.40736 | 0.82862 | 0.57681
21 | 0.37806 | 0.23681 | 0 | 0 | 0.079536 | 0 | 0 | 21 | 0.7759 | 0.40731 | 0 | 0 | 0.57681 | 0 | 0
22 | 0.36259 | 0.24628 | 0 | 0 | 0 | 0 | 0 | 22 | 0.76367 | 0.43257 | 0 | 0 | 0 | 0 | 0
23 | 0.34784 | 0.2535 | 0 | 0 | 0 | 0 | 0 | 23 | 0.75396 | 0.45016 | 0 | 0 | 0 | 0 | 0
0 | 0.33237 | 0.25665 | 0 | 0 | 0 | 0 | 0 | 0 | 0.74209 | 0.45377 | 0 | 0 | 0 | 0 | 0
1 | 0.31511 | 0.25395 | 0 | 0 | 0 | 0 | 0 | 1 | 0.72374 | 0.43798 | 0 | 0 | 0 | 0 | 0
2 | 0.29496 | 0.24447 | 0 | 0 | 0 | 0 | 0 | 2 | 0.69424 | 0.39783 | 0 | 0 | 0 | 0 | 0
3 | 0.27194 | 0.22779 | 0 | 0 | 0 | 0 | 0 | 3 | 0.65288 | 0.33739 | 0 | 0 | 0 | 0 | 0
4 | 0.25288 | 0.2111 | 0 | 0 | 0 | 0 | 0 | 4 | 0.61403 | 0.2774 | 0 | 0 | 0 | 0 | 0
5 | 0.2446 | 0.20027 | 0 | 0 | 0 | 0 | 0 | 5 | 0.59712 | 0.23906 | 0 | 0 | 0 | 0 | 0
6 | 0.25971 | 0.20704 | 0.022658 | 0 | 0 | 0 | 0 | 6 | 0.61871 | 0.23771 | 0.043714 | 0 | 0 | 0 | 0
7 | 0.29532 | 0.22779 | 0.1613 | 0 | 0 | 0 | 0.0093652 | 7 | 0.66871 | 0.26387 | 0.072065 | 0 | 0 | 0.51468 | 0.15691
8 | 0.33813 | 0.24853 | 0.29976 | 1 | 0.0093652 | 0.044259 | 0.18881 | 8 | 0.72302 | 0.29995 | 0.13866 | 1 | 0.15691 | 0.65154 | 0.49498
9 | 0.37734 | 0.2571 | 0.2399 | 1 | 0.18881 | 0.1406 | 0.23354 | 9 | 0.76367 | 0.33153 | 0.60208 | 1 | 0.49498 | 0.63211 | 0.5368
10 | 0.41187 | 0.25395 | 0.5709 | 1 | 0.23354 | 0.16779 | 0.25945 | 10 | 0.78993 | 0.35679 | 0.27007 | 1 | 0.5368 | 0.63228 | 0.5552
11 | 0.4446 | 0.24447 | 0.66681 | 1 | 0.25945 | 0.18371 | 0.27577 | 11 | 0.80576 | 0.37799 | 0.31678 | 1 | 0.5552 | 0.6201 | 0.57086
12 | 0.47698 | 0.23545 | 0.71554 | 0.3 | 0.27577 | 0.11152 | 0.18442 | 12 | 0.81547 | 0.39919 | 0.34058 | 0.3 | 0.57086 | 0.49406 | 0.4871
13 | 0.51151 | 0.2332 | 0.7094 | 1 | 0.18442 | 0.19068 | 0.28182 | 13 | 0.8223 | 0.42264 | 0.33766 | 1 | 0.4871 | 0.54947 | 0.58371
14 | 0.55036 | 0.24673 | 0.64937 | 1 | 0.28182 | 0.23432 | 0.33332 | 14 | 0.83094 | 0.45196 | 0.30849 | 1 | 0.58371 | 0.55454 | 0.62298
15 | 0.57914 | 0.26748 | 0.29545 | 1 | 0.33332 | 0.28478 | 0.35416 | 15 | 0.84245 | 0.48895 | 0.74717 | 1 | 0.62298 | 0.5558 | 0.67308
16 | 0.5723 | 0.26928 | 0.2232 | 1 | 0.35416 | 0.27378 | 0.3531 | 16 | 0.84892 | 0.52188 | 0.55985 | 1 | 0.67308 | 0.54906 | 0.70493
17 | 0.55432 | 0.27244 | 0.26839 | 0.5 | 0.3531 | 0.18543 | 0.29161 | 17 | 0.83417 | 0.52909 | 0.12389 | 0.5 | 0.70493 | 0.48226 | 0.6035
18 | 0.52842 | 0.27605 | 0.13301 | 0.1 | 0.29161 | 0.13572 | 0.22284 | 18 | 0.80144 | 0.51421 | 0.058841 | 0.1 | 0.6035 | 0.44656 | 0.48692
19 | 0.4982 | 0.27966 | 0.019067 | 0.1 | 0.22284 | 0.10513 | 0.1779 | 19 | 0.76942 | 0.50203 | 0.013248 | 0.1 | 0.48692 | 0.40736 | 0.44206
20 | 0.46763 | 0.28281 | 0 | 0.1 | 0.1779 | 0.079536 | 0.14412 | 20 | 0.7554 | 0.51737 | 0 | 0.1 | 0.44206 | 0.57681 | 0.70486
21 | 0.43921 | 0.28642 | 0 | 0 | 0.14412 | 0 | 0 | 21 | 0.76259 | 0.56518 | 0 | 0 | 0.70486 | 0 | 0
22 | 0.41331 | 0.29003 | 0 | 0 | 0 | 0 | 0 | 22 | 0.74748 | 0.58232 | 0 | 0 | 0 | 0 | 0
23 | 0.38993 | 0.29229 | 0 | 0 | 0 | 0 | 0 | 23 | 0.71007 | 0.56563 | 0 | 0 | 0 | 0 | 0
0 | 0.36835 | 0.29274 | 0 | 0 | 0 | 0 | 0 | 0 | 0.66511 | 0.53496 | 0 | 0 | 0 | 0 | 0
1 | 0.34892 | 0.29003 | 0 | 0 | 0 | 0 | 0 | 1 | 0.62734 | 0.51195 | 0 | 0 | 0 | 0 | 0
2 | 0.33094 | 0.28281 | 0 | 0 | 0 | 0 | 0 | 2 | 0.61151 | 0.51601 | 0 | 0 | 0 | 0 | 0
3 | 0.31475 | 0.27199 | 0 | 0 | 0 | 0 | 0 | 3 | 0.6054 | 0.52909 | 0 | 0 | 0 | 0 | 0
4 | 0.30324 | 0.26026 | 0 | 0 | 0 | 0 | 0 | 4 | 0.58885 | 0.52368 | 0 | 0 | 0 | 0 | 0
5 | 0.29856 | 0.24989 | 0 | 0 | 0 | 0 | 0 | 5 | 0.56547 | 0.50609 | 0 | 0 | 0 | 0 | 0
6 | 0.31691 | 0.2571 | 0.024608 | 0 | 0 | 0 | 0 | 6 | 0.53957 | 0.48309 | 0 | 0 | 0 | 0 | 0
7 | 0.35827 | 0.28236 | 0.16885 | 0 | 0 | 0.0093652 | 0 | 7 | 0.51403 | 0.46053 | 0 | 0 | 0 | 0.15691 | 0.2549
8 | 0.40288 | 0.30356 | 0.31278 | 1 | 0 | 0.18881 | 0.28823 | 8 | 0.49281 | 0.44429 | 0 | 1 | 0.2549 | 0.49498 | 0.50438
9 | 0.43489 | 0.30221 | 0.25488 | 1 | 0.28823 | 0.23354 | 0.2938 | 9 | 0.47842 | 0.43798 | 0 | 1 | 0.50438 | 0.5368 | 0.44272
10 | 0.45791 | 0.28417 | 0.59444 | 1 | 0.2938 | 0.25945 | 0.30522 | 10 | 0.47014 | 0.44023 | 0 | 1 | 0.44272 | 0.5552 | 0.43519
11 | 0.4795 | 0.26161 | 0.69404 | 1 | 0.30522 | 0.27577 | 0.30861 | 11 | 0.46655 | 0.44835 | 0 | 1 | 0.43519 | 0.57086 | 0.43479
12 | 0.50755 | 0.24718 | 0.74462 | 0.3 | 0.30861 | 0.18442 | 0.21145 | 12 | 0.46619 | 0.45963 | 0 | 0.3 | 0.43479 | 0.4871 | 0.3349
13 | 0.55 | 0.25214 | 0.73824 | 1 | 0.21145 | 0.28182 | 0.31509 | 13 | 0.46691 | 0.47181 | 0 | 1 | 0.3349 | 0.58371 | 0.41803
14 | 0.61511 | 0.29184 | 0.37371 | 1 | 0.31509 | 0.33332 | 0.37914 | 14 | 0.46763 | 0.48173 | 0 | 1 | 0.41803 | 0.62298 | 0.44165
15 | 0.67266 | 0.34416 | 0.56739 | 1 | 0.37914 | 0.35416 | 0.44553 | 15 | 0.46223 | 0.48083 | 0 | 1 | 0.44165 | 0.67308 | 0.43973
16 | 0.66403 | 0.34235 | 0.429 | 1 | 0.44553 | 0.3531 | 0.45535 | 16 | 0.4518 | 0.47091 | 0 | 1 | 0.43973 | 0.70493 | 0.42993
17 | 0.64137 | 0.3383 | 0.28018 | 0.5 | 0.45535 | 0.29161 | 0.37942 | 17 | 0.44604 | 0.46594 | 0 | 0.5 | 0.42993 | 0.6035 | 0.35006
18 | 0.61115 | 0.33288 | 0.13943 | 0.1 | 0.37942 | 0.22284 | 0.29971 | 18 | 0.4518 | 0.47542 | 0 | 0.1 | 0.35006 | 0.48692 | 0.27851
19 | 0.57878 | 0.32837 | 0.011527 | 0.1 | 0.29971 | 0.1779 | 0.24332 | 19 | 0.46511 | 0.49526 | 0 | 0.1 | 0.27851 | 0.44206 | 0.2738
20 | 0.55036 | 0.32702 | 0 | 0.1 | 0.24332 | 0.14412 | 0.2077 | 20 | 0.47842 | 0.51511 | 0 | 0.1 | 0.2738 | 0.70486 | 0.466
21 | 0.52986 | 0.33018 | 0 | 0 | 0.2077 | 0 | 0 | 21 | 0.48669 | 0.52774 | 0 | 0 | 0.466 | 0 | 0
22 | 0.51619 | 0.33739 | 0 | 0 | 0 | 0 | 0 | 22 | 0.48921 | 0.53225 | 0 | 0 | 0 | 0 | 0
23 | 0.50612 | 0.34551 | 0 | 0 | 0 | 0 | 0 | 23 | 0.48777 | 0.53045 | 0 | 0 | 0 | 0 | 0
0 | 0.4964 | 0.35408 | 0 | 0 | 0 | 0 | 0 | 0 | 0.48345 | 0.52278 | 0 | 0 | 0 | 0 | 0
1 | 0.48489 | 0.35453 | 0 | 0 | 0 | 0 | 0 | 1 | 0.4777 | 0.51376 | 0 | 0 | 0 | 0 | 0
2 | 0.46763 | 0.34687 | 0 | 0 | 0 | 0 | 0 | 2 | 0.47122 | 0.50338 | 0 | 0 | 0 | 0 | 0
3 | 0.44424 | 0.32972 | 0 | 0 | 0 | 0 | 0 | 3 | 0.46583 | 0.49391 | 0 | 0 | 0 | 0 | 0
4 | 0.42302 | 0.31213 | 0 | 0 | 0 | 0 | 0 | 4 | 0.46187 | 0.48534 | 0 | 0 | 0 | 0 | 0
5 | 0.41367 | 0.30356 | 0 | 0 | 0 | 0 | 0 | 5 | 0.46043 | 0.47722 | 0 | 0 | 0 | 0 | 0
6 | 0.43201 | 0.32025 | 0.042367 | 0 | 0 | 0 | 0 | 6 | 0.47266 | 0.48534 | 0.010774 | 0 | 0 | 0 | 0
7 | 0.47338 | 0.35679 | 0.092867 | 0 | 0 | 0 | 0.019363 | 7 | 0.50036 | 0.5106 | 0.054829 | 0 | 0 | 0.2549 | 0.00061039
8 | 0.51799 | 0.38881 | 0.29195 | 0.3 | 0.019363 | 0.28823 | 0.32022 | 8 | 0.52878 | 0.53135 | 0.10642 | 0.3 | 0.00061039 | 0.50438 | 0.46225
9 | 0.55 | 0.39423 | 0.25242 | 0.3 | 0.32022 | 0.2938 | 0.2868 | 9 | 0.54748 | 0.5309 | 0.15995 | 0.3 | 0.46225 | 0.44272 | 0.33584
10 | 0.5723 | 0.37844 | 0.55372 | 0.3 | 0.2868 | 0.30522 | 0.28492 | 10 | 0.55719 | 0.51331 | 0.20839 | 0.3 | 0.33584 | 0.43519 | 0.33286
11 | 0.59281 | 0.35589 | 0.67359 | 0.3 | 0.28492 | 0.30861 | 0.27785 | 11 | 0.56295 | 0.48895 | 0.24469 | 0.3 | 0.33286 | 0.43479 | 0.32541
12 | 0.61906 | 0.33965 | 0.72256 | 0.1 | 0.27785 | 0.21145 | 0.24696 | 12 | 0.56871 | 0.4673 | 0.26317 | 0.1 | 0.32541 | 0.3349 | 0.2892
13 | 0.65863 | 0.34416 | 0.7164 | 0.3 | 0.24696 | 0.31509 | 0.2889 | 13 | 0.57842 | 0.45873 | 0.26091 | 0.3 | 0.2892 | 0.41803 | 0.31203
14 | 0.71942 | 0.38521 | 0.62943 | 0.3 | 0.2889 | 0.37914 | 0.34624 | 14 | 0.59712 | 0.47271 | 0.23824 | 0.3 | 0.31203 | 0.44165 | 0.33196
15 | 0.77338 | 0.44159 | 0.55096 | 0.3 | 0.34624 | 0.44553 | 0.40395 | 15 | 0.62554 | 0.51556 | 0.1988 | 0.3 | 0.33196 | 0.43973 | 0.3646
16 | 0.76691 | 0.44339 | 0.41691 | 0.3 | 0.40395 | 0.45535 | 0.40788 | 16 | 0.65324 | 0.57194 | 0.14864 | 0.3 | 0.3646 | 0.42993 | 0.40271
17 | 0.74964 | 0.44745 | 0.27271 | 0.2 | 0.40788 | 0.37942 | 0.39362 | 17 | 0.66547 | 0.6166 | 0.094968 | 0.2 | 0.40271 | 0.35006 | 0.41265
18 | 0.72554 | 0.45241 | 0.13626 | 0.1 | 0.39362 | 0.29971 | 0.37772 | 18 | 0.65612 | 0.63194 | 0.044594 | 0.1 | 0.41265 | 0.27851 | 0.39385
19 | 0.69856 | 0.45918 | 0.021199 | 0.1 | 0.37772 | 0.24332 | 0.34669 | 19 | 0.63453 | 0.62788 | 0.0026638 | 0.1 | 0.39385 | 0.2738 | 0.37329
20 | 0.67266 | 0.4673 | 0 | 0.1 | 0.34669 | 0.2077 | 0.31913 | 20 | 0.61151 | 0.6166 | 0 | 0.1 | 0.37329 | 0.466 | 0.64509
21 | 0.65072 | 0.47812 | 0 | 0 | 0.31913 | 0 | 0 | 21 | 0.5946 | 0.60803 | 0 | 0 | 0.64509 | 0 | 0
22 | 0.63237 | 0.48985 | 0 | 0 | 0 | 0 | 0 | 22 | 0.58453 | 0.60487 | 0 | 0 | 0 | 0 | 0
23 | 0.61619 | 0.49932 | 0 | 0 | 0 | 0 | 0 | 23 | 0.57878 | 0.60532 | 0 | 0 | 0 | 0 | 0
0 | 0.60036 | 0.50519 | 0 | 0 | 0 | 0 | 0 | 0 | 0.5759 | 0.60758 | 0 | 0 | 0 | 0 | 0
1 | 0.58381 | 0.50293 | 0 | 0 | 0 | 0 | 0 | 1 | 0.57446 | 0.61254 | 0 | 0 | 0 | 0 | 0
2 | 0.56475 | 0.49075 | 0 | 0 | 0 | 0 | 0 | 2 | 0.57194 | 0.61795 | 0 | 0 | 0 | 0 | 0
3 | 0.54353 | 0.4682 | 0 | 0 | 0 | 0 | 0 | 3 | 0.56763 | 0.62246 | 0 | 0 | 0 | 0 | 0
4 | 0.52554 | 0.44384 | 0 | 0 | 0 | 0 | 0 | 4 | 0.56331 | 0.62607 | 0 | 0 | 0 | 0 | 0
5 | 0.51799 | 0.42625 | 0 | 0 | 0 | 0 | 0 | 5 | 0.56115 | 0.62923 | 0 | 0 | 0 | 0 | 0
6 | 0.53561 | 0.43437 | 0.024251 | 0 | 0 | 0 | 0 | 6 | 0.56367 | 0.63058 | 0.021699 | 0 | 0 | 0 | 0
7 | 0.57698 | 0.46594 | 0.16584 | 0 | 0 | 0.019363 | 0.14441 | 7 | 0.57158 | 0.62833 | 0.1143 | 0 | 0 | 0.00061039 | 0.029685
8 | 0.6259 | 0.49977 | 0.30535 | 0.3 | 0.14441 | 0.32022 | 0.44494 | 8 | 0.58633 | 0.61976 | 0.13089 | 0.3 | 0.029685 | 0.46225 | 0.59211
9 | 0.66906 | 0.51511 | 0.24113 | 0.3 | 0.44494 | 0.2868 | 0.39514 | 9 | 0.60863 | 0.60171 | 0.1971 | 0.3 | 0.59211 | 0.33584 | 0.40361
10 | 0.70504 | 0.51286 | 0.57799 | 0.3 | 0.39514 | 0.28492 | 0.40863 | 10 | 0.63777 | 0.57736 | 0.25704 | 0.3 | 0.40361 | 0.33286 | 0.40263
11 | 0.73669 | 0.50023 | 0.67432 | 0.3 | 0.40863 | 0.27785 | 0.41447 | 11 | 0.6723 | 0.5512 | 0.51404 | 0.3 | 0.40263 | 0.32541 | 0.40671
12 | 0.76547 | 0.48579 | 0.72324 | 0.1 | 0.41447 | 0.24696 | 0.38682 | 12 | 0.71079 | 0.52954 | 1.0105 | 0.1 | 0.40671 | 0.2892 | 0.39711
13 | 0.79388 | 0.47767 | 0.71707 | 0.3 | 0.38682 | 0.2889 | 0.41832 | 13 | 0.75216 | 0.52188 | 0.54822 | 0.3 | 0.39711 | 0.31203 | 0.42801
14 | 0.82374 | 0.48714 | 0.35284 | 0.3 | 0.41832 | 0.34624 | 0.43476 | 14 | 0.79496 | 0.54082 | 0.29397 | 0.3 | 0.42801 | 0.33196 | 0.45322
15 | 0.84532 | 0.50699 | 0.55183 | 0.3 | 0.43476 | 0.40395 | 0.46476 | 15 | 0.82374 | 0.57826 | 0.41736 | 0.3 | 0.45322 | 0.3646 | 0.48884
16 | 0.83489 | 0.50383 | 0.2245 | 0.3 | 0.46476 | 0.40788 | 0.45445 | 16 | 0.81475 | 0.5945 | 0.1831 | 0.3 | 0.48884 | 0.40271 | 0.48823
17 | 0.80827 | 0.49436 | 0.27377 | 0.2 | 0.45445 | 0.39362 | 0.43409 | 17 | 0.79101 | 0.61074 | 0.19873 | 0.2 | 0.48823 | 0.41265 | 0.47543
18 | 0.77158 | 0.48083 | 0.13732 | 0.1 | 0.43409 | 0.37772 | 0.40735 | 18 | 0.75863 | 0.62382 | 0.054488 | 0.1 | 0.47543 | 0.39385 | 0.44187
19 | 0.73129 | 0.46775 | 0.0119 | 0.1 | 0.40735 | 0.34669 | 0.35712 | 19 | 0.72302 | 0.63103 | 0.0027351 | 0.1 | 0.44187 | 0.37329 | 0.41764
20 | 0.69424 | 0.45873 | 0 | 0.1 | 0.35712 | 0.31913 | 0.31818 | 20 | 0.69065 | 0.63374 | 0 | 0.1 | 0.41764 | 0.64509 | 0.72931
21 | 0.66547 | 0.45783 | 0 | 0 | 0.31818 | 0 | 0 | 21 | 0.66547 | 0.63374 | 0 | 0 | 0.72931 | 0 | 0
22 | 0.64496 | 0.46369 | 0 | 0 | 0 | 0 | 0 | 22 | 0.64712 | 0.63329 | 0 | 0 | 0 | 0 | 0
23 | 0.63201 | 0.47316 | 0 | 0 | 0 | 0 | 0 | 23 | 0.63381 | 0.63194 | 0 | 0 | 0 | 0 | 0
0 | 0.62518 | 0.48534 | 0 | 0 | 0 | 0 | 0
1 | 0.62374 | 0.49526 | 0 | 0 | 0 | 0 | 0
2 | 0.6259 | 0.50068 | 0 | 0 | 0 | 0 | 0
3 | 0.63094 | 0.49977 | 0 | 0 | 0 | 0 | 0
4 | 0.63633 | 0.49301 | 0 | 0 | 0 | 0 | 0
5 | 0.64065 | 0.48354 | 0 | 0 | 0 | 0 | 0
6 | 0.64101 | 0.47316 | 0.015856 | 0 | 0 | 0 | 0
7 | 0.63561 | 0.46504 | 0.057406 | 0 | 0 | 0.14441 | 0.18804
8 | 0.6223 | 0.46143 | 0.10539 | 1 | 0.18804 | 0.44494 | 0.50674
9 | 0.60036 | 0.46369 | 0.15472 | 1 | 0.50674 | 0.39514 | 0.46804
10 | 0.57554 | 0.47226 | 0.19909 | 1 | 0.46804 | 0.40863 | 0.47076
11 | 0.55504 | 0.4894 | 0.23219 | 1 | 0.47076 | 0.41447 | 0.48065
12 | 0.54676 | 0.51917 | 0.249 | 0.3 | 0.48065 | 0.38682 | 0.39765
13 | 0.54784 | 0.55345 | 0.24688 | 1 | 0.39765 | 0.41832 | 0.50028
14 | 0.57194 | 0.60758 | 0.22617 | 1 | 0.50028 | 0.43476 | 0.56116
15 | 0.63705 | 0.71177 | 0.19011 | 1 | 0.56116 | 0.46476 | 0.64479
16 | 0.71007 | 0.82093 | 0.14408 | 1 | 0.64479 | 0.45445 | 0.7313
17 | 0.7446 | 0.84844 | 0.094532 | 0.5 | 0.7313 | 0.43409 | 0.682
18 | 0.71691 | 0.75462 | 0.047591 | 0.1 | 0.682 | 0.40735 | 0.53667
19 | 0.66259 | 0.63013 | 0.0079437 | 0.1 | 0.53667 | 0.35712 | 0.42192
20 | 0.6259 | 0.55841 | 0 | 0.1 | 0.42192 | 0.31818 | 0.3574
21 | 0.63381 | 0.57465 | 0 | 0 | 0.3574 | 0 | 0
22 | 0.64388 | 0.61164 | 0 | 0 | 0 | 0 | 0
23 | 0.61151 | 0.59134 | 0 | 0 | 0 | 0 | 0
0 | 0.55144 | 0.53 | 0 | 0 | 0 | 0 | 0
1 | 0.49353 | 0.47542 | 0 | 0 | 0 | 0 | 0
2 | 0.46763 | 0.45963 | 0 | 0 | 0 | 0 | 0
3 | 0.45504 | 0.45286 | 0 | 0 | 0 | 0 | 0
4 | 0.42374 | 0.41227 | 0 | 0 | 0 | 0 | 0
5 | 0.38309 | 0.35544 | 0 | 0 | 0 | 0 | 0
6 | 0.34245 | 0.2968 | 0.0043286 | 0 | 0 | 0 | 0
7 | 0.31115 | 0.24853 | 0.015451 | 0 | 0 | 0.18804 | 0
8 | 0.29856 | 0.21786 | 0.028295 | 1 | 0 | 0.50674 | 0.21362
9 | 0.27338 | 0.17411 | 0.041487 | 1 | 0.21362 | 0.46804 | 0.1612
10 | 0.26906 | 0.1502 | 0.053347 | 1 | 0.1612 | 0.47076 | 0.14909
11 | 0.29712 | 0.15562 | 0.062194 | 1 | 0.14909 | 0.48065 | 0.16413
12 | 0.34317 | 0.17997 | 0.066689 | 0.3 | 0.16413 | 0.39765 | 0.093872
13 | 0.39173 | 0.2129 | 0.066127 | 1 | 0.093872 | 0.50028 | 0.20657
14 | 0.42806 | 0.24447 | 0.060593 | 1 | 0.20657 | 0.56116 | 0.25868
15 | 0.44065 | 0.26432 | 0.050945 | 1 | 0.25868 | 0.64479 | 0.27742
16 | 0.43345 | 0.27334 | 0.038641 | 1 | 0.27742 | 0.7313 | 0.28157
17 | 0.41403 | 0.2747 | 0.025385 | 0.5 | 0.28157 | 0.682 | 0.2021
18 | 0.38957 | 0.27379 | 0.012827 | 0.1 | 0.2021 | 0.53667 | 0.1144
19 | 0.36799 | 0.2747 | 0.0022119 | 0.1 | 0.1144 | 0.42192 | 0.086197
20 | 0.35612 | 0.28372 | 0 | 0.1 | 0.086197 | 0.3574 | 0.080353
21 | 0.35612 | 0.30131 | 0 | 0 | 0.080353 | 0 | 0
22 | 0.35108 | 0.30898 | 0 | 0 | 0 | 0 | 0
23 | 0.33885 | 0.30537 | 0 | 0 | 0 | 0 | 0
0 | 0.32338 | 0.29454 | 0 | 0 | 0 | 0 | 0
1 | 0.30755 | 0.28191 | 0 | 0 | 0 | 0 | 0
2 | 0.29496 | 0.27199 | 0 | 0 | 0 | 0 | 0
3 | 0.28849 | 0.26703 | 0 | 0 | 0 | 0 | 0
4 | 0.28669 | 0.26658 | 0 | 0 | 0 | 0 | 0
5 | 0.28777 | 0.26793 | 0 | 0 | 0 | 0 | 0
6 | 0.29029 | 0.27018 | 0.00047567 | 0 | 0 | 0 | 0
7 | 0.29209 | 0.27109 | 0.0016807 | 0 | 0 | 0 | 0
8 | 0.29137 | 0.26793 | 0.0030681 | 1 | 0 | 0.21362 | 0.16421
9 | 0.28705 | 0.26026 | 0.0044951 | 1 | 0.16421 | 0.1612 | 0.17261
10 | 0.27986 | 0.24899 | 0.0057794 | 1 | 0.17261 | 0.14909 | 0.16827
11 | 0.27158 | 0.23545 | 0.0067308 | 1 | 0.16827 | 0.16413 | 0.1627
12 | 0.26367 | 0.22237 | 0.0072144 | 0.3 | 0.1627 | 0.093872 | 0.052196
13 | 0.25755 | 0.21019 | 0.0071589 | 1 | 0.052196 | 0.20657 | 0.1243
14 | 0.2554 | 0.20072 | 0.0065564 | 1 | 0.1243 | 0.25868 | 0.13973
15 | 0.23741 | 0.17591 | 0.0055178 | 1 | 0.13973 | 0.27742 | 0.12339
16 | 0.20108 | 0.13622 | 0.0041859 | 1 | 0.12339 | 0.28157 | 0.091223
17 | 0.17266 | 0.10555 | 0.002751 | 0.5 | 0.091223 | 0.2021 | 0.02886
18 | 0.17122 | 0.099233 | 0.0013953 | 0.1 | 0.02886 | 0.1144 | 0.0038958
19 | 0.18849 | 0.10916 | 0.00024576 | 0.1 | 0.0038958 | 0.086197 | 0.002472
20 | 0.20863 | 0.12449 | 0 | 0.1 | 0.002472 | 0.080353 | 0.0022657
21 | 0.21978 | 0.13577 | 0 | 0 | 0.0022657 | 0 | 0
22 | 0.22086 | 0.14163 | 0 | 0 | 0 | 0 | 0
23 | 0.21511 | 0.14253 | 0 | 0 | 0 | 0 | 0
0 | 0.20468 | 0.13802 | 0 | 0 | 0 | 0 | 0
1 | 0.19209 | 0.13442 | 0 | 0 | 0 | 0 | 0
2 | 0.17986 | 0.12991 | 0 | 0 | 0 | 0 | 0
3 | 0.17014 | 0.12585 | 0 | 0 | 0 | 0 | 0
4 | 0.16403 | 0.12269 | 0 | 0 | 0 | 0 | 0
5 | 0.16187 | 0.11908 | 0 | 0 | 0 | 0 | 0
6 | 0.17554 | 0.12404 | 0.027724 | 0 | 0 | 0 | 0
7 | 0.20755 | 0.13938 | 0.048265 | 0 | 0 | 0 | 0
8 | 0.2446 | 0.15246 | 0.17559 | 1 | 0 | 0.16421 | 0.014825
9 | 0.2759 | 0.15156 | 0.25688 | 1 | 0.014825 | 0.17261 | 0.076467
10 | 0.3018 | 0.13938 | 0.32994 | 1 | 0.076467 | 0.16827 | 0.1088
11 | 0.32518 | 0.12134 | 0.38441 | 1 | 0.1088 | 0.1627 | 0.12651
12 | 0.34856 | 0.10329 | 0.20627 | 0.3 | 0.12651 | 0.052196 | 0.065582
13 | 0.37446 | 0.092918 | 0.40857 | 1 | 0.065582 | 0.1243 | 0.13324
14 | 0.40647 | 0.096076 | 0.18748 | 1 | 0.13324 | 0.13973 | 0.16537
15 | 0.43165 | 0.10961 | 0.31517 | 1 | 0.16537 | 0.12339 | 0.18602
16 | 0.42626 | 0.11322 | 0.23937 | 1 | 0.18602 | 0.091223 | 0.19181
17 | 0.41259 | 0.12088 | 0.078946 | 0.5 | 0.19181 | 0.02886 | 0.12761
18 | 0.39388 | 0.13036 | 0.080214 | 0.1 | 0.12761 | 0.0038958 | 0.066201
19 | 0.37266 | 0.13983 | 0.0073174 | 0.1 | 0.066201 | 0.002472 | 0.03574
20 | 0.35252 | 0.14885 | 0 | 0.1 | 0.03574 | 0.0022657 | 0.020522
21 | 0.33561 | 0.15742 | 0 | 0 | 0.020522 | 0 | 0
22 | 0.32122 | 0.16419 | 0 | 0 | 0 | 0 | 0
23 | 0.30755 | 0.16825 | 0 | 0 | 0 | 0 | 0
0 | 0.29245 | 0.17005 | 0 | 0 | 0 | 0 | 0
1 | 0.27446 | 0.16509 | 0 | 0 | 0 | 0 | 0
2 | 0.2518 | 0.15381 | 0 | 0 | 0 | 0 | 0
3 | 0.22446 | 0.13712 | 0 | 0 | 0 | 0 | 0
4 | 0.20072 | 0.11998 | 0 | 0 | 0 | 0 | 0
5 | 0.19065 | 0.11051 | 0 | 0 | 0 | 0 | 0
6 | 0.20647 | 0.11592 | 0.054266 | 0 | 0 | 0 | 0
7 | 0.24281 | 0.13036 | 0.1865 | 0 | 0 | 0 | 0
8 | 0.28417 | 0.13893 | 0.33881 | 1 | 0 | 0.014825 | 0.062814
9 | 0.31763 | 0.12855 | 0.49513 | 1 | 0.062814 | 0.076467 | 0.12191
10 | 0.3446 | 0.10194 | 0.63557 | 1 | 0.12191 | 0.1088 | 0.14477
11 | 0.37014 | 0.069463 | 0.74025 | 1 | 0.14477 | 0.12651 | 0.15966
12 | 0.39964 | 0.038791 | 0.79338 | 0.3 | 0.15966 | 0.065582 | 0.10316
13 | 0.43777 | 0.019396 | 0.7867 | 1 | 0.10316 | 0.13324 | 0.17212
14 | 0.48921 | 0.0212 | 0.72125 | 1 | 0.17212 | 0.16537 | 0.22215
15 | 0.53237 | 0.040595 | 0.60717 | 1 | 0.22215 | 0.18602 | 0.25187
16 | 0.52194 | 0.047812 | 0.46147 | 1 | 0.25187 | 0.19181 | 0.26094
17 | 0.49496 | 0.060442 | 0.30441 | 0.5 | 0.26094 | 0.12761 | 0.21185
18 | 0.45863 | 0.074425 | 0.15533 | 0.1 | 0.21185 | 0.066201 | 0.1556
19 | 0.41978 | 0.088859 | 0.029032 | 0.1 | 0.1556 | 0.03574 | 0.10642
20 | 0.38489 | 0.10374 | 0 | 0.1 | 0.10642 | 0.020522 | 0.066007
21 | 0.35935 | 0.12043 | 0 | 0 | 0.066007 | 0 | 0
22 | 0.34173 | 0.13848 | 0 | 0 | 0 | 0 | 0
23 | 0.32842 | 0.15516 | 0 | 0 | 0 | 0 | 0
0 | 0.31691 | 0.1696 | 0 | 0 | 0 | 0 | 0
1 | 0.30288 | 0.17546 | 0 | 0 | 0 | 0 | 0
2 | 0.28417 | 0.17185 | 0 | 0 | 0 | 0 | 0
3 | 0.25935 | 0.15742 | 0 | 0 | 0 | 0 | 0
4 | 0.23669 | 0.13983 | 0 | 0 | 0 | 0 | 0
5 | 0.22662 | 0.1281 | 0 | 0 | 0 | 0 | 0
6 | 0.24964 | 0.13712 | 0.05272 | 0 | 0 | 0 | 0
7 | 0.30144 | 0.16328 | 0.17916 | 0 | 0 | 0 | 0
8 | 0.35612 | 0.18313 | 0.32469 | 0.3 | 0 | 0.062814 | 0.05488
9 | 0.39424 | 0.17591 | 0.47401 | 0.3 | 0.05488 | 0.12191 | 0.078938
10 | 0.41906 | 0.14795 | 0.60812 | 0.3 | 0.078938 | 0.14477 | 0.090718
11 | 0.43957 | 0.11141 | 0.70806 | 0.3 | 0.090718 | 0.15966 | 0.097764
12 | 0.46511 | 0.079387 | 0.75879 | 0.1 | 0.097764 | 0.10316 | 0.086371
13 | 0.50504 | 0.062246 | 0.75241 | 0.3 | 0.086371 | 0.17212 | 0.11714
14 | 0.56835 | 0.073072 | 0.68993 | 0.3 | 0.11714 | 0.22215 | 0.15205
15 | 0.6259 | 0.10059 | 0.58101 | 0.3 | 0.15205 | 0.25187 | 0.18046
16 | 0.61619 | 0.10284 | 0.44188 | 0.3 | 0.18046 | 0.26094 | 0.1849
17 | 0.59065 | 0.11231 | 0.29184 | 0.2 | 0.1849 | 0.21185 | 0.17286
18 | 0.55432 | 0.12675 | 0.14937 | 0.1 | 0.17286 | 0.1556 | 0.15766
19 | 0.51259 | 0.14479 | 0.028588 | 0.1 | 0.15766 | 0.10642 | 0.12032
20 | 0.47122 | 0.16644 | 0 | 0.1 | 0.12032 | 0.066007 | 0.081122
21 | 0.43417 | 0.19215 | 0 | 0 | 0.081122 | 0 | 0
22 | 0.4018 | 0.21831 | 0 | 0 | 0 | 0 | 0
23 | 0.37374 | 0.24132 | 0 | 0 | 0 | 0 | 0
0 | 0.34928 | 0.25846 | 0 | 0 | 0 | 0 | 0
1 | 0.32806 | 0.26613 | 0 | 0 | 0 | 0 | 0
2 | 0.30935 | 0.26161 | 0 | 0 | 0 | 0 | 0
3 | 0.29317 | 0.24402 | 0 | 0 | 0 | 0 | 0
4 | 0.2813 | 0.21831 | 0 | 0 | 0 | 0 | 0
5 | 0.27698 | 0.19035 | 0 | 0 | 0 | 0 | 0
6 | 0.30324 | 0.18223 | 0.027938 | 0 | 0 | 0 | 0
7 | 0.36367 | 0.19847 | 0.17843 | 0 | 0 | 0 | 0
8 | 0.43165 | 0.21561 | 0.32264 | 0.3 | 0 | 0.05488 | 0.091062
9 | 0.48597 | 0.21561 | 0.2477 | 0.3 | 0.091062 | 0.078938 | 0.11563
10 | 0.52698 | 0.20162 | 0.60334 | 0.3 | 0.11563 | 0.090718 | 0.13069
11 | 0.56007 | 0.18223 | 0.36969 | 0.3 | 0.13069 | 0.097764 | 0.12887
12 | 0.59101 | 0.16644 | 0.75251 | 0.1 | 0.12887 | 0.086371 | 0.12388
13 | 0.62518 | 0.16373 | 0.74619 | 0.3 | 0.12388 | 0.11714 | 0.15771
14 | 0.66906 | 0.18313 | 0.36024 | 0.3 | 0.15771 | 0.15205 | 0.17502
15 | 0.70504 | 0.21606 | 0.5765 | 0.3 | 0.17502 | 0.18046 | 0.21692
16 | 0.69281 | 0.22373 | 0.43872 | 0.3 | 0.21692 | 0.1849 | 0.23175
17 | 0.66223 | 0.22643 | 0.29011 | 0.2 | 0.23175 | 0.17286 | 0.21424
18 | 0.62158 | 0.22733 | 0.14891 | 0.1 | 0.21424 | 0.15766 | 0.1916
19 | 0.58022 | 0.22869 | 0.01534 | 0.1 | 0.1916 | 0.12032 | 0.14985
20 | 0.54676 | 0.23545 | 0 | 0.1 | 0.14985 | 0.081122 | 0.12105
21 | 0.52734 | 0.25259 | 0 | 0 | 0.12105 | 0 | 0
22 | 0.51835 | 0.2765 | 0 | 0 | 0 | 0 | 0
23 | 0.51403 | 0.30266 | 0 | 0 | 0 | 0 | 0
0 | 0.50791 | 0.32567 | 0 | 0 | 0 | 0 | 0
1 | 0.4946 | 0.33649 | 0 | 0 | 0 | 0 | 0
2 | 0.46763 | 0.32927 | 0 | 0 | 0 | 0 | 0
3 | 0.42554 | 0.30176 | 0 | 0 | 0 | 0 | 0
4 | 0.38525 | 0.27244 | 0 | 0 | 0 | 0 | 0
5 | 0.36691 | 0.26207 | 0 | 0 | 0 | 0 | 0
6 | 0.38345 | 0.28101 | 0.026891 | 0 | 0 | 0 | 0
7 | 0.42266 | 0.31574 | 0.089506 | 0 | 0 | 0 | 0
8 | 0.46763 | 0.34641 | 0.29554 | 1 | 0 | 0.091062 | 0.33866
9 | 0.50612 | 0.35498 | 0.4306 | 1 | 0.33866 | 0.11563 | 0.35027
10 | 0.53813 | 0.34416 | 0.55184 | 1 | 0.35027 | 0.13069 | 0.36533
11 | 0.56763 | 0.32206 | 0.64217 | 1 | 0.36533 | 0.12887 | 0.36883
12 | 0.59856 | 0.30041 | 0.688 | 0.3 | 0.36883 | 0.12388 | 0.26856
13 | 0.63489 | 0.29003 | 0.37279 | 1 | 0.26856 | 0.15771 | 0.35238
14 | 0.67986 | 0.30311 | 0.62579 | 1 | 0.35238 | 0.17502 | 0.40817
15 | 0.71583 | 0.33063 | 0.52735 | 1 | 0.40817 | 0.21692 | 0.45102
16 | 0.70791 | 0.33153 | 0.21942 | 1 | 0.45102 | 0.23175 | 0.44523
17 | 0.68705 | 0.33198 | 0.26583 | 0.5 | 0.44523 | 0.21424 | 0.37631
18 | 0.65827 | 0.32927 | 0.13684 | 0.1 | 0.37631 | 0.1916 | 0.30159
19 | 0.62662 | 0.32115 | 0.027335 | 0.1 | 0.30159 | 0.14985 | 0.2532
20 | 0.59712 | 0.30762 | 0 | 0.1 | 0.2532 | 0.12105 | 0.21002
21 | 0.57302 | 0.28913 | 0 | 0 | 0.21002 | 0 | 0
22 | 0.5536 | 0.26703 | 0 | 0 | 0 | 0 | 0
23 | 0.53561 | 0.24267 | 0 | 0 | 0 | 0 | 0
0 | 0.51727 | 0.21651 | 0 | 0 | 0 | 0 | 0
1 | 0.49532 | 0.19035 | 0 | 0 | 0 | 0 | 0
2 | 0.46763 | 0.16419 | 0 | 0 | 0 | 0 | 0
3 | 0.43417 | 0.14028 | 0 | 0 | 0 | 0 | 0
4 | 0.40468 | 0.12404 | 0 | 0 | 0 | 0 | 0
5 | 0.39209 | 0.12179 | 0 | 0 | 0 | 0 | 0
6 | 0.40144 | 0.13442 | 0.0295 | 0 | 0 | 0 | 0
7 | 0.4241 | 0.15336 | 0.17137 | 0 | 0 | 0 | 0
8 | 0.45324 | 0.1687 | 0.30856 | 1 | 0 | 0.33866 | 0.20116
9 | 0.48309 | 0.17366 | 0.44915 | 1 | 0.20116 | 0.35027 | 0.26231
10 | 0.51295 | 0.16915 | 0.57533 | 1 | 0.26231 | 0.36533 | 0.27787
11 | 0.54496 | 0.16013 | 0.37988 | 1 | 0.27787 | 0.36883 | 0.27989
12 | 0.5795 | 0.15156 | 0.71701 | 0.3 | 0.27989 | 0.26856 | 0.20636
13 | 0.61799 | 0.15065 | 0.71102 | 1 | 0.20636 | 0.35238 | 0.28021
14 | 0.66187 | 0.16509 | 0.65228 | 1 | 0.28021 | 0.40817 | 0.34093
15 | 0.69424 | 0.18899 | 0.54985 | 1 | 0.34093 | 0.45102 | 0.37733
16 | 0.68741 | 0.19621 | 0.41893 | 1 | 0.37733 | 0.44523 | 0.38768
17 | 0.66942 | 0.20523 | 0.27763 | 0.5 | 0.38768 | 0.37631 | 0.3201
18 | 0.64424 | 0.21335 | 0.14329 | 0.1 | 0.3201 | 0.30159 | 0.24895
19 | 0.61511 | 0.21922 | 0.029183 | 0.1 | 0.24895 | 0.2532 | 0.20761
20 | 0.58633 | 0.22192 | 0 | 0.1 | 0.20761 | 0.21002 | 0.17139
21 | 0.56043 | 0.22192 | 0 | 0 | 0.17139 | 0 | 0
22 | 0.53777 | 0.21922 | 0 | 0 | 0 | 0 | 0
23 | 0.51691 | 0.21561 | 0 | 0 | 0 | 0 | 0
0 | 0.49784 | 0.2111 | 0 | 0 | 0 | 0 | 0
1 | 0.47914 | 0.20613 | 0 | 0 | 0 | 0 | 0
2 | 0.46043 | 0.20072 | 0 | 0 | 0 | 0 | 0
3 | 0.44173 | 0.19621 | 0 | 0 | 0 | 0 | 0
4 | 0.42698 | 0.19396 | 0 | 0 | 0 | 0 | 0
5 | 0.42086 | 0.19756 | 0 | 0 | 0 | 0 | 0
6 | 0.43633 | 0.21786 | 0.040892 | 0 | 0 | 0 | 0
7 | 0.47122 | 0.25214 | 0.23922 | 0 | 0 | 0 | 0.01171
8 | 0.50719 | 0.28236 | 0.42988 | 1 | 0.01171 | 0.20116 | 0.34994
9 | 0.53094 | 0.29138 | 0.62519 | 1 | 0.34994 | 0.26231 | 0.38235
10 | 0.5464 | 0.28417 | 0.44709 | 1 | 0.38235 | 0.27787 | 0.38104
11 | 0.56151 | 0.27289 | 0.30544 | 1 | 0.38104 | 0.27989 | 0.3804
12 | 0.58453 | 0.26928 | 0.55698 | 0.3 | 0.3804 | 0.20636 | 0.28696
13 | 0.62374 | 0.28507 | 0.32444 | 1 | 0.28696 | 0.28021 | 0.39204
14 | 0.68705 | 0.33559 | 0.29768 | 1 | 0.39204 | 0.34093 | 0.46404
15 | 0.7446 | 0.39603 | 0.25101 | 1 | 0.46404 | 0.37733 | 0.51961
16 | 0.73813 | 0.39603 | 0.32576 | 1 | 0.51961 | 0.38768 | 0.52442
17 | 0.72122 | 0.39423 | 0.12694 | 0.5 | 0.52442 | 0.3201 | 0.43539
18 | 0.69748 | 0.39287 | 0.065683 | 0.1 | 0.43539 | 0.24895 | 0.33915
19 | 0.67194 | 0.39378 | 0.01362 | 0.1 | 0.33915 | 0.20761 | 0.30422
20 | 0.64748 | 0.39874 | 0 | 0.1 | 0.30422 | 0.17139 | 0.28679
21 | 0.6277 | 0.41001 | 0 | 0 | 0.28679 | 0 | 0
22 | 0.61223 | 0.42535 | 0 | 0 | 0 | 0 | 0
23 | 0.59928 | 0.44114 | 0 | 0 | 0 | 0 | 0
0 | 0.58741 | 0.45783 | 0 | 0 | 0 | 0 | 0
1 | 0.57518 | 0.4664 | 0 | 0 | 0 | 0 | 0
2 | 0.56115 | 0.4664 | 0 | 0 | 0 | 0 | 0
3 | 0.54496 | 0.45647 | 0 | 0 | 0 | 0 | 0
4 | 0.53094 | 0.44384 | 0 | 0 | 0 | 0 | 0
5 | 0.52518 | 0.43618 | 0 | 0 | 0 | 0 | 0
6 | 0.52734 | 0.43437 | 0.029214 | 0 | 0 | 0 | 0
7 | 0.53273 | 0.43212 | 0.094651 | 0 | 0 | 0.01171 | 0.12603
8 | 0.53957 | 0.4276 | 0.083726 | 1 | 0.12603 | 0.34994 | 0.47205
9 | 0.54676 | 0.42039 | 0.12166 | 1 | 0.47205 | 0.38235 | 0.43062
10 | 0.5554 | 0.41227 | 0.3157 | 1 | 0.43062 | 0.38104 | 0.43904
11 | 0.56583 | 0.40641 | 0.3671 | 1 | 0.43904 | 0.3804 | 0.44768
12 | 0.57986 | 0.40686 | 0.39318 | 0.3 | 0.44768 | 0.28696 | 0.35487
13 | 0.5982 | 0.41588 | 0.19228 | 1 | 0.35487 | 0.39204 | 0.44119
14 | 0.6223 | 0.43888 | 0.35779 | 1 | 0.44119 | 0.46404 | 0.48869
15 | 0.65108 | 0.47677 | 0.14883 | 1 | 0.48869 | 0.51961 | 0.51794
16 | 0.67626 | 0.51827 | 0.23018 | 1 | 0.51794 | 0.52442 | 0.55414
17 | 0.68705 | 0.54668 | 0.15286 | 0.5 | 0.55414 | 0.43539 | 0.50185
18 | 0.66799 | 0.53586 | 0.079279 | 0.1 | 0.50185 | 0.33915 | 0.41006
19 | 0.62806 | 0.49797 | 0.01672 | 0.1 | 0.41006 | 0.30422 | 0.34779
20 | 0.59353 | 0.46775 | 0 | 0.1 | 0.34779 | 0.28679 | 0.30398
21 | 0.58273 | 0.46865 | 0 | 0 | 0.30398 | 0 | 0
22 | 0.58597 | 0.48805 | 0 | 0 | 0 | 0 | 0
23 | 0.58633 | 0.50338 | 0 | 0 | 0 | 0 | 0
0 | 0.5723 | 0.50158 | 0 | 0 | 0 | 0 | 0
1 | 0.55288 | 0.49075 | 0 | 0 | 0 | 0 | 0
2 | 0.54317 | 0.49526 | 0 | 0 | 0 | 0 | 0
3 | 0.52482 | 0.4885 | 0 | 0 | 0 | 0 | 0
4 | 0.47878 | 0.44384 | 0 | 0 | 0 | 0 | 0
5 | 0.41906 | 0.3816 | 0 | 0 | 0 | 0 | 0
6 | 0.35935 | 0.3198 | 0.013541 | 0 | 0 | 0 | 0
7 | 0.31331 | 0.27244 | 0.043524 | 0 | 0 | 0.12603 | 0
8 | 0.29496 | 0.25034 | 0.077923 | 1 | 0 | 0.47205 | 0.25813
9 | 0.26978 | 0.21561 | 0.11315 | 1 | 0.25813 | 0.43062 | 0.20147
10 | 0.25935 | 0.19125 | 0.14473 | 1 | 0.20147 | 0.43904 | 0.18926
11 | 0.27662 | 0.1899 | 0.16825 | 1 | 0.18926 | 0.44768 | 0.199
12 | 0.31115 | 0.20298 | 0.18019 | 0.3 | 0.199 | 0.35487 | 0.11855
13 | 0.35216 | 0.22237 | 0.17869 | 1 | 0.11855 | 0.44119 | 0.22434
14 | 0.38849 | 0.24041 | 0.164 | 1 | 0.22434 | 0.48869 | 0.26787
15 | 0.41187 | 0.25079 | 0.13837 | 1 | 0.26787 | 0.51794 | 0.28366
16 | 0.42266 | 0.2544 | 0.10558 | 1 | 0.28366 | 0.55414 | 0.28879
17 | 0.42338 | 0.25395 | 0.070186 | 0.5 | 0.28879 | 0.50185 | 0.21259
18 | 0.41655 | 0.25169 | 0.036484 | 0.1 | 0.21259 | 0.41006 | 0.12823
19 | 0.4054 | 0.25034 | 0.0078169 | 0.1 | 0.12823 | 0.34779 | 0.10057
20 | 0.39209 | 0.25169 | 0 | 0.1 | 0.10057 | 0.30398 | 0.087159
21 | 0.37914 | 0.2571 | 0 | 0 | 0.087159 | 0 | 0
22 | 0.36655 | 0.26477 | 0 | 0 | 0 | 0 | 0
23 | 0.35504 | 0.27334 | 0 | 0 | 0 | 0 | 0
0 | 0.34388 | 0.2783 | 0 | 0 | 0 | 0 | 0
1 | 0.33345 | 0.28146 | 0 | 0 | 0 | 0 | 0
2 | 0.32374 | 0.27921 | 0 | 0 | 0 | 0 | 0
3 | 0.31475 | 0.27109 | 0 | 0 | 0 | 0 | 0
4 | 0.30827 | 0.25936 | 0 | 0 | 0 | 0 | 0
5 | 0.30576 | 0.24628 | 0 | 0 | 0 | 0 | 0
6 | 0.32482 | 0.25124 | 0.030221 | 0 | 0 | 0 | 0
7 | 0.36942 | 0.27921 | 0.17168 | 0 | 0 | 0 | 0
8 | 0.42086 | 0.31213 | 0.30686 | 0.3 | 0 | 0.25813 | 0.18055
9 | 0.46439 | 0.33424 | 0.4452 | 0.3 | 0.18055 | 0.20147 | 0.19548
10 | 0.49928 | 0.34551 | 0.56927 | 0.3 | 0.19548 | 0.18926 | 0.21633
11 | 0.52878 | 0.35047 | 0.66163 | 0.3 | 0.21633 | 0.199 | 0.22951
12 | 0.55576 | 0.35498 | 0.39785 | 0.1 | 0.22951 | 0.11855 | 0.20623
13 | 0.58381 | 0.36446 | 0.70262 | 0.3 | 0.20623 | 0.22434 | 0.25052
14 | 0.61511 | 0.38521 | 0.64492 | 0.3 | 0.25052 | 0.26787 | 0.28871
15 | 0.64892 | 0.41903 | 0.54427 | 0.3 | 0.28871 | 0.28366 | 0.32787
16 | 0.66547 | 0.44159 | 0.41552 | 0.3 | 0.32787 | 0.28879 | 0.35211
17 | 0.65791 | 0.44339 | 0.27645 | 0.2 | 0.35211 | 0.21259 | 0.34122
18 | 0.63921 | 0.43798 | 0.080872 | 0.1 | 0.34122 | 0.12823 | 0.30565
19 | 0.61367 | 0.43076 | 0.031307 | 0.1 | 0.30565 | 0.10057 | 0.27893
20 | 0.58633 | 0.42625 | 0 | 0.1 | 0.27893 | 0.087159 | 0.2496
21 | 0.56115 | 0.42806 | 0 | 0 | 0.2496 | 0 | 0
22 | 0.53849 | 0.43347 | 0 | 0 | 0 | 0 | 0
23 | 0.51799 | 0.44023 | 0 | 0 | 0 | 0 | 0
0 | 0.49856 | 0.44339 | 0 | 0 | 0 | 0 | 0
1 | 0.4795 | 0.44294 | 0 | 0 | 0 | 0 | 0
2 | 0.46043 | 0.43482 | 0 | 0 | 0 | 0 | 0
3 | 0.44173 | 0.41858 | 0 | 0 | 0 | 0 | 0
4 | 0.42698 | 0.39964 | 0 | 0 | 0 | 0 | 0
5 | 0.42086 | 0.38295 | 0 | 0 | 0 | 0 | 0
6 | 0.43957 | 0.38881 | 0.054623 | 0 | 0 | 0 | 0
7 | 0.48309 | 0.41543 | 0.17303 | 0 | 0 | 0 | 0
8 | 0.53237 | 0.43753 | 0.30879 | 0.3 | 0 | 0.18055 | 0.3733
9 | 0.5723 | 0.43302 | 0.44769 | 0.3 | 0.3733 | 0.19548 | 0.302
10 | 0.6036 | 0.4055 | 0.57223 | 0.3 | 0.302 | 0.21633 | 0.294
11 | 0.6313 | 0.36536 | 0.66493 | 0.3 | 0.294 | 0.22951 | 0.27874
12 | 0.66079 | 0.32386 | 0.71196 | 0.1 | 0.27874 | 0.20623 | 0.23447
13 | 0.69676 | 0.29184 | 0.70607 | 0.3 | 0.23447 | 0.25052 | 0.25409
14 | 0.7446 | 0.27966 | 0.64817 | 0.3 | 0.25409 | 0.28871 | 0.27603
15 | 0.78417 | 0.2747 | 0.54714 | 0.3 | 0.27603 | 0.32787 | 0.29456
16 | 0.77698 | 0.24402 | 0.41791 | 0.3 | 0.29456 | 0.35211 | 0.28049
17 | 0.75863 | 0.22282 | 0.27827 | 0.2 | 0.28049 | 0.34122 | 0.25282
18 | 0.73237 | 0.212 | 0.14527 | 0.1 | 0.25282 | 0.30565 | 0.22799
19 | 0.70252 | 0.21245 | 0.032005 | 0.1 | 0.22799 | 0.27893 | 0.198
20 | 0.67266 | 0.22373 | 0 | 0.1 | 0.198 | 0.2496 | 0.17003
21 | 0.6464 | 0.24628 | 0 | 0 | 0.17003 | 0 | 0
22 | 0.62338 | 0.2765 | 0 | 0 | 0 | 0 | 0
23 | 0.60396 | 0.30988 | 0 | 0 | 0 | 0 | 0
0 | 0.58669 | 0.34281 | 0 | 0 | 0 | 0 | 0
1 | 0.57122 | 0.37393 | 0 | 0 | 0 | 0 | 0
2 | 0.55755 | 0.39874 | 0 | 0 | 0 | 0 | 0
3 | 0.54496 | 0.41543 | 0 | 0 | 0 | 0 | 0
4 | 0.53597 | 0.42445 | 0 | 0 | 0 | 0 | 0
5 | 0.53237 | 0.42806 | 0 | 0 | 0 | 0 | 0
6 | 0.53777 | 0.42851 | 0.04656 | 0 | 0 | 0 | 0
7 | 0.5536 | 0.4258 | 0.086081 | 0 | 0 | 0 | 0.082731
8 | 0.57914 | 0.41543 | 0.26113 | 1 | 0.082731 | 0.3733 | 0.48319
9 | 0.61367 | 0.39242 | 0.37833 | 1 | 0.48319 | 0.302 | 0.43002
10 | 0.65396 | 0.35634 | 0.28395 | 1 | 0.43002 | 0.294 | 0.43025
11 | 0.69532 | 0.30988 | 0.5616 | 1 | 0.43025 | 0.27874 | 0.42282
12 | 0.73453 | 0.25936 | 0.79629 | 0.3 | 0.42282 | 0.23447 | 0.31088
13 | 0.76655 | 0.21561 | 0.5963 | 1 | 0.31088 | 0.25409 | 0.38032
14 | 0.78777 | 0.1917 | 0.54746 | 1 | 0.38032 | 0.27603 | 0.40032
15 | 0.79496 | 0.19982 | 0.27152 | 1 | 0.40032 | 0.29456 | 0.41081
16 | 0.78633 | 0.23275 | 0.35321 | 1 | 0.41081 | 0.28049 | 0.43428
17 | 0.76331 | 0.28011 | 0.31172 | 0.5 | 0.43428 | 0.25282 | 0.39471
18 | 0.73201 | 0.33288 | 0.12311 | 0.1 | 0.39471 | 0.22799 | 0.33907
19 | 0.69748 | 0.38521 | 0.016133 | 0.1 | 0.33907 | 0.198 | 0.31608
20 | 0.66547 | 0.43392 | 0 | 0.1 | 0.31608 | 0.17003 | 0.5079
21 | 0.63957 | 0.47857 | 0 | 0 | 0.5079 | 0 | 0
22 | 0.61871 | 0.51691 | 0 | 0 | 0 | 0 | 0
23 | 0.6 | 0.54443 | 0 | 0 | 0 | 0 | 0
0 | 0.58058 | 0.55255 | 0 | 0 | 0 | 0 | 0
1 | 0.55755 | 0.54263 | 0 | 0 | 0 | 0 | 0
2 | 0.52878 | 0.50699 | 0 | 0 | 0 | 0 | 0
3 | 0.49353 | 0.44835 | 0 | 0 | 0 | 0 | 0
4 | 0.46295 | 0.38656 | 0 | 0 | 0 | 0 | 0
5 | 0.44964 | 0.341 | 0 | 0 | 0 | 0 | 0
6 | 0.45755 | 0.31619 | 0.068608 | 0 | 0 | 0 | 0
7 | 0.47662 | 0.30131 | 0.084884 | 0 | 0 | 0.082731 | 0
8 | 0.5 | 0.29184 | 0.3819 | 1 | 0 | 0.48319 | 0.37219
9 | 0.52158 | 0.28507 | 0.55296 | 1 | 0.37219 | 0.43002 | 0.36381
10 | 0.54137 | 0.28191 | 0.27932 | 1 | 0.36381 | 0.43025 | 0.36909
11 | 0.56151 | 0.28372 | 0.82039 | 1 | 0.36909 | 0.42282 | 0.39143
12 | 0.58309 | 0.29274 | 0.34734 | 0.3 | 0.39143 | 0.31088 | 0.30413
13 | 0.60755 | 0.31033 | 0.34448 | 1 | 0.30413 | 0.38032 | 0.40231
14 | 0.63669 | 0.3383 | 0.3163 | 1 | 0.40231 | 0.40032 | 0.44979
15 | 0.66799 | 0.37438 | 0.26712 | 1 | 0.44979 | 0.41081 | 0.48234
16 | 0.68345 | 0.39783 | 0.2042 | 1 | 0.48234 | 0.43428 | 0.49867
17 | 0.67446 | 0.39693 | 0.34434 | 0.5 | 0.49867 | 0.39471 | 0.43943
18 | 0.65144 | 0.38385 | 0.18042 | 0.1 | 0.43943 | 0.33907 | 0.35894
19 | 0.62086 | 0.36626 | 0.016102 | 0.1 | 0.35894 | 0.31608 | 0.29252
20 | 0.58993 | 0.35183 | 0 | 0.1 | 0.29252 | 0.5079 | 0.36912
21 | 0.56331 | 0.34506 | 0 | 0 | 0.36912 | 0 | 0
22 | 0.54101 | 0.34461 | 0 | 0 | 0 | 0 | 0
23 | 0.52122 | 0.34596 | 0 | 0 | 0 | 0 | 0
0 | 0.50216 | 0.34551 | 0 | 0 | 0 | 0 | 0
1 | 0.48273 | 0.34055 | 0 | 0 | 0 | 0 | 0
2 | 0.46043 | 0.32792 | 0 | 0 | 0 | 0 | 0
3 | 0.43597 | 0.30672 | 0 | 0 | 0 | 0 | 0
4 | 0.41511 | 0.28462 | 0 | 0 | 0 | 0 | 0
5 | 0.40647 | 0.27109 | 0 | 0 | 0 | 0 | 0
6 | 0.42158 | 0.2774 | 0.041518 | 0 | 0 | 0 | 0
7 | 0.45863 | 0.30266 | 0.1627 | 0 | 0 | 0 | 0
8 | 0.5036 | 0.33243 | 0.22951 | 1 | 0 | 0.37219 | 0.37185
9 | 0.54568 | 0.35408 | 0.19508 | 1 | 0.37185 | 0.36381 | 0.38338
10 | 0.58273 | 0.36671 | 0.42406 | 1 | 0.38338 | 0.36909 | 0.41455
11 | 0.61547 | 0.37167 | 0.62039 | 1 | 0.41455 | 0.39143 | 0.43875
12 | 0.64388 | 0.37258 | 0.66412 | 0.3 | 0.43875 | 0.30413 | 0.35225
13 | 0.66906 | 0.37258 | 0.52286 | 1 | 0.35225 | 0.40231 | 0.44443
14 | 0.69065 | 0.37528 | 0.28203 | 1 | 0.44443 | 0.44979 | 0.47543
15 | 0.70827 | 0.38385 | 0.40557 | 1 | 0.47543 | 0.48234 | 0.49416
16 | 0.71583 | 0.38972 | 0.18218 | 1 | 0.49416 | 0.49867 | 0.49619
17 | 0.7054 | 0.38295 | 0.20699 | 0.5 | 0.49619 | 0.43943 | 0.41925
18 | 0.68201 | 0.36716 | 0.063812 | 0.1 | 0.41925 | 0.35894 | 0.31479
19 | 0.65647 | 0.35408 | 0.024783 | 0.1 | 0.31479 | 0.29252 | 0.27514
20 | 0.64029 | 0.35363 | 0 | 0.1 | 0.27514 | 0.36912 | 0.39138
21 | 0.63669 | 0.36897 | 0 | 0 | 0.39138 | 0 | 0
22 | 0.62518 | 0.37438 | 0 | 0 | 0 | 0 | 0
23 | 0.6036 | 0.36626 | 0 | 0 | 0 | 0 | 0
0 | 0.57662 | 0.34957 | 0 | 0 | 0 | 0 | 0
1 | 0.54892 | 0.32612 | 0 | 0 | 0 | 0 | 0
2 | 0.52518 | 0.30176 | 0 | 0 | 0 | 0 | 0
3 | 0.50899 | 0.27966 | 0 | 0 | 0 | 0 | 0
4 | 0.50036 | 0.26026 | 0 | 0 | 0 | 0 | 0
5 | 0.49892 | 0.24402 | 0 | 0 | 0 | 0 | 0
6 | 0.50288 | 0.23139 | 0.019479 | 0 | 0 | 0 | 0
7 | 0.51187 | 0.22147 | 0.060276 | 0 | 0 | 0 | 0
8 | 0.52518 | 0.21561 | 0.10698 | 1 | 0 | 0.37185 | 0.27746
9 | 0.54137 | 0.2138 | 0.15472 | 1 | 0.27746 | 0.38338 | 0.29802
10 | 0.55899 | 0.21651 | 0.1975 | 1 | 0.29802 | 0.41455 | 0.31274
11 | 0.5759 | 0.22418 | 0.22934 | 1 | 0.31274 | 0.43875 | 0.33004
12 | 0.59029 | 0.23726 | 0.24548 | 0.3 | 0.33004 | 0.35225 | 0.24514
13 | 0.60036 | 0.25665 | 0.24347 | 1 | 0.24514 | 0.44443 | 0.34234
14 | 0.60432 | 0.28281 | 0.22359 | 1 | 0.34234 | 0.47543 | 0.38078
15 | 0.58094 | 0.29364 | 0.1889 | 1 | 0.38078 | 0.49416 | 0.38172
16 | 0.52518 | 0.2774 | 0.14451 | 1 | 0.38172 | 0.49619 | 0.35304
17 | 0.45827 | 0.25079 | 0.096506 | 0.5 | 0.35304 | 0.41925 | 0.23815
18 | 0.4018 | 0.2323 | 0.050731 | 0.1 | 0.23815 | 0.31479 | 0.12619
19 | 0.3777 | 0.23951 | 0.011686 | 0.1 | 0.12619 | 0.27514 | 0.097064
20 | 0.39209 | 0.27876 | 0 | 0.1 | 0.097064 | 0.39138 | 0.11926
21 | 0.4036 | 0.30627 | 0 | 0 | 0.11926 | 0 | 0
22 | 0.40324 | 0.31349 | 0 | 0 | 0 | 0 | 0
23 | 0.39424 | 0.30627 | 0 | 0 | 0 | 0 | 0
0 | 0.38022 | 0.29184 | 0 | 0 | 0 | 0 | 0
1 | 0.36403 | 0.27515 | 0 | 0 | 0 | 0 | 0
2 | 0.34892 | 0.26342 | 0 | 0 | 0 | 0 | 0
3 | 0.33741 | 0.26026 | 0 | 0 | 0 | 0 | 0
4 | 0.32806 | 0.26297 | 0 | 0 | 0 | 0 | 0
5 | 0.31942 | 0.26703 | 0 | 0 | 0 | 0 | 0
6 | 0.31007 | 0.26793 | 0.0052086 | 0 | 0 | 0 | 0
7 | 0.29748 | 0.26252 | 0.016038 | 0 | 0 | 0 | 0.0099943
8 | 0.28058 | 0.24583 | 0.028429 | 1 | 0.0099943 | 0.27746 | 0.13554
9 | 0.26619 | 0.22553 | 0.041098 | 1 | 0.13554 | 0.29802 | 0.14197
10 | 0.2705 | 0.21876 | 0.052443 | 1 | 0.14197 | 0.31274 | 0.15053
11 | 0.28237 | 0.21606 | 0.060886 | 1 | 0.15053 | 0.33004 | 0.16077
12 | 0.29964 | 0.21786 | 0.065175 | 0.3 | 0.16077 | 0.24514 | 0.068936
13 | 0.32122 | 0.22508 | 0.064636 | 1 | 0.068936 | 0.34234 | 0.16322
14 | 0.34532 | 0.23861 | 0.059364 | 1 | 0.16322 | 0.38078 | 0.20134
15 | 0.36942 | 0.25891 | 0.050168 | 1 | 0.20134 | 0.38172 | 0.22547
16 | 0.38813 | 0.28056 | 0.038387 | 1 | 0.22547 | 0.35304 | 0.24691
17 | 0.39568 | 0.29544 | 0.025655 | 0.5 | 0.24691 | 0.23815 | 0.18577
18 | 0.39137 | 0.30086 | 0.013501 | 0.1 | 0.18577 | 0.12619 | 0.10824
19 | 0.38201 | 0.30221 | 0.0031394 | 0.1 | 0.10824 | 0.097064 | 0.085937
20 | 0.3741 | 0.30537 | 0 | 0.1 | 0.085937 | 0.11926 | 0.0098821
21 | 0.37194 | 0.31349 | 0 | 0 | 0.0098821 | 0 | 0
22 | 0.37446 | 0.32612 | 0 | 0 | 0 | 0 | 0
23 | 0.37842 | 0.3392 | 0 | 0 | 0 | 0 | 0
0 | 0.38165 | 0.34912 | 0 | 0 | 0 | 0 | 0
1 | 0.38094 | 0.35363 | 0 | 0 | 0 | 0 | 0
2 | 0.3741 | 0.34912 | 0 | 0 | 0 | 0 | 0
3 | 0.35971 | 0.33424 | 0 | 0 | 0 | 0 | 0
4 | 0.34496 | 0.31619 | 0 | 0 | 0 | 0 | 0
5 | 0.33813 | 0.30401 | 0 | 0 | 0 | 0 | 0
6 | 0.34748 | 0.30537 | 0.049105 | 0 | 0 | 0 | 0
7 | 0.37014 | 0.31574 | 0.16002 | 0 | 0 | 0.0099943 | 0.0071944
8 | 0.39928 | 0.32521 | 0.26675 | 0.3 | 0.0071944 | 0.13554 | 0.072672
9 | 0.42806 | 0.32567 | 0.40948 | 0.3 | 0.072672 | 0.14197 | 0.15597
10 | 0.45647 | 0.31755 | 0.49171 | 0.3 | 0.15597 | 0.15053 | 0.14162
11 | 0.48417 | 0.30401 | 0.33529 | 0.3 | 0.14162 | 0.16077 | 0.15799
12 | 0.51259 | 0.29048 | 0.61092 | 0.1 | 0.15799 | 0.068936 | 0.13161
13 | 0.54137 | 0.28101 | 0.64375 | 0.3 | 0.13161 | 0.16322 | 0.16296
14 | 0.57194 | 0.28146 | 0.5913 | 0.3 | 0.16296 | 0.20134 | 0.18594
15 | 0.60144 | 0.29499 | 0.47036 | 0.3 | 0.18594 | 0.22547 | 0.21152
16 | 0.61511 | 0.30717 | 0.38254 | 0.3 | 0.21152 | 0.24691 | 0.22906
17 | 0.60863 | 0.31033 | 0.24073 | 0.2 | 0.22906 | 0.18577 | 0.21716
18 | 0.59245 | 0.31349 | 0.13482 | 0.1 | 0.21716 | 0.10824 | 0.20313
19 | 0.57014 | 0.318 | 0.031601 | 0.1 | 0.20313 | 0.085937 | 0.18304
20 | 0.54676 | 0.32567 | 0 | 0.1 | 0.18304 | 0.0098821 | 0.24679
21 | 0.52554 | 0.33784 | 0 | 0 | 0.24679 | 0 | 0
22 | 0.50647 | 0.35318 | 0 | 0 | 0 | 0 | 0
23 | 0.48921 | 0.36852 | 0 | 0 | 0 | 0 | 0
0 | 0.47338 | 0.38115 | 0 | 0 | 0 | 0 | 0
1 | 0.45791 | 0.39017 | 0 | 0 | 0 | 0 | 0
2 | 0.44245 | 0.39287 | 0 | 0 | 0 | 0 | 0
3 | 0.42698 | 0.38791 | 0 | 0 | 0 | 0 | 0
4 | 0.41511 | 0.37979 | 0 | 0 | 0 | 0 | 0
5 | 0.41007 | 0.37348 | 0 | 0 | 0 | 0 | 0
6 | 0.41727 | 0.37483 | 0.041899 | 0 | 0 | 0 | 0
7 | 0.43417 | 0.38069 | 0.060831 | 0 | 0 | 0.0071944 | 0
8 | 0.45324 | 0.38069 | 0.22648 | 0.3 | 0 | 0.072672 | 0.23803
9 | 0.46906 | 0.36897 | 0.32708 | 0.3 | 0.23803 | 0.15597 | 0.18689
10 | 0.48309 | 0.34912 | 0.4172 | 0.3 | 0.18689 | 0.14162 | 0.19141
11 | 0.49928 | 0.32927 | 0.48424 | 0.3 | 0.19141 | 0.15799 | 0.19403
12 | 0.5205 | 0.31664 | 0.51825 | 0.1 | 0.19403 | 0.13161 | 0.16994
13 | 0.55072 | 0.31935 | 0.24427 | 0.3 | 0.16994 | 0.16296 | 0.20378
14 | 0.59353 | 0.34641 | 0.22438 | 0.3 | 0.20378 | 0.18594 | 0.23673
15 | 0.6295 | 0.3825 | 0.18967 | 0.3 | 0.23673 | 0.21152 | 0.26913
16 | 0.62302 | 0.3834 | 0.3056 | 0.3 | 0.26913 | 0.22906 | 0.27608
17 | 0.60647 | 0.38295 | 0.097148 | 0.2 | 0.27608 | 0.21716 | 0.24716
18 | 0.58381 | 0.3816 | 0.10789 | 0.1 | 0.24716 | 0.20313 | 0.22353
19 | 0.55899 | 0.38069 | 0.012106 | 0.1 | 0.22353 | 0.18304 | 0.19849
20 | 0.53597 | 0.3816 | 0 | 0.1 | 0.19849 | 0.24679 | 0.30122
21 | 0.51763 | 0.38521 | 0 | 0 | 0.30122 | 0 | 0
22 | 0.50324 | 0.39062 | 0 | 0 | 0 | 0 | 0
23 | 0.49137 | 0.39513 | 0 | 0 | 0 | 0 | 0
0 | 0.48022 | 0.39783 | 0 | 0 | 0 | 0 | 0
1 | 0.46799 | 0.39378 | 0 | 0 | 0 | 0 | 0
2 | 0.45324 | 0.38205 | 0 | 0 | 0 | 0 | 0
3 | 0.43561 | 0.36265 | 0 | 0 | 0 | 0 | 0
4 | 0.42014 | 0.341 | 0 | 0 | 0 | 0 | 0
5 | 0.41367 | 0.32476 | 0 | 0 | 0 | 0 | 0
6 | 0.42662 | 0.32521 | 0.044404 | 0 | 0 | 0 | 0
7 | 0.45971 | 0.3419 | 0.059879 | 0 | 0 | 0 | 0
8 | 0.5036 | 0.3631 | 0.10585 | 1 | 0 | 0.23803 | 0.33165
9 | 0.54928 | 0.37799 | 0.34504 | 1 | 0.33165 | 0.18689 | 0.34518
10 | 0.59245 | 0.38385 | 0.19488 | 1 | 0.34518 | 0.19141 | 0.37459
11 | 0.62806 | 0.3825 | 0.22618 | 1 | 0.37459 | 0.19403 | 0.39463
12 | 0.65288 | 0.37664 | 0.5465 | 0.3 | 0.39463 | 0.16994 | 0.31495
13 | 0.66187 | 0.37122 | 0.54203 | 1 | 0.31495 | 0.20378 | 0.40724
14 | 0.6259 | 0.3401 | 0.22055 | 1 | 0.40724 | 0.23673 | 0.39468
15 | 0.58058 | 0.32792 | 0.18645 | 1 | 0.39468 | 0.26913 | 0.37275
16 | 0.54532 | 0.34461 | 0.3224 | 1 | 0.37275 | 0.27608 | 0.38314
17 | 0.51871 | 0.37799 | 0.21577 | 0.5 | 0.38314 | 0.24716 | 0.3256
18 | 0.49892 | 0.41903 | 0.114 | 0.1 | 0.3256 | 0.22353 | 0.26625
19 | 0.48489 | 0.45918 | 0.012003 | 0.1 | 0.26625 | 0.19849 | 0.25214
20 | 0.47482 | 0.4894 | 0 | 0.1 | 0.25214 | 0.30122 | 0.40989
21 | 0.46727 | 0.50429 | 0 | 0 | 0.40989 | 0 | 0
22 | 0.46115 | 0.50519 | 0 | 0 | 0 | 0 | 0
23 | 0.45576 | 0.49662 | 0 | 0 | 0 | 0 | 0
0 | 0.45108 | 0.48579 | 0 | 0 | 0 | 0 | 0
1 | 0.44568 | 0.46865 | 0 | 0 | 0 | 0 | 0
2 | 0.43885 | 0.45196 | 0 | 0 | 0 | 0 | 0
3 | 0.43094 | 0.43933 | 0 | 0 | 0 | 0 | 0
4 | 0.42374 | 0.43166 | 0 | 0 | 0 | 0 | 0
5 | 0.42086 | 0.42986 | 0 | 0 | 0 | 0 | 0
6 | 0.42518 | 0.43572 | 0.029151 | 0 | 0 | 0 | 0
7 | 0.43561 | 0.44475 | 0.088467 | 0 | 0 | 0 | 0
8 | 0.44964 | 0.44971 | 0.15628 | 1 | 0 | 0.33165 | 0.43259
9 | 0.46439 | 0.44475 | 0.22555 | 1 | 0.43259 | 0.34518 | 0.36588
10 | 0.47986 | 0.43347 | 0.28758 | 1 | 0.36588 | 0.37459 | 0.37851
11 | 0.4982 | 0.42129 | 0.33372 | 1 | 0.37851 | 0.39463 | 0.38845
12 | 0.52014 | 0.41362 | 0.17979 | 0.3 | 0.38845 | 0.31495 | 0.28978
13 | 0.5464 | 0.41768 | 0.35421 | 1 | 0.28978 | 0.40724 | 0.38869
14 | 0.57914 | 0.44069 | 0.16382 | 1 | 0.38869 | 0.39468 | 0.43274
15 | 0.61655 | 0.48805 | 0.27515 | 1 | 0.43274 | 0.37275 | 0.48133
16 | 0.64856 | 0.54488 | 0.10611 | 1 | 0.48133 | 0.38314 | 0.52288
17 | 0.66187 | 0.58773 | 0.14112 | 0.5 | 0.52288 | 0.3256 | 0.48164
18 | 0.64101 | 0.58367 | 0.074633 | 0.1 | 0.48164 | 0.26625 | 0.39718
19 | 0.6 | 0.54759 | 0.017846 | 0.1 | 0.39718 | 0.25214 | 0.33858
20 | 0.57194 | 0.52594 | 0 | 0.1 | 0.33858 | 0.40989 | 0.5245
21 | 0.57194 | 0.53676 | 0 | 0 | 0.5245 | 0 | 0
22 | 0.55863 | 0.52097 | 0 | 0 | 0 | 0 | 0
23 | 0.52914 | 0.47767 | 0 | 0 | 0 | 0 | 0
0 | 0.49424 | 0.42445 | 0 | 0 | 0 | 0 | 0
1 | 0.46547 | 0.38385 | 0 | 0 | 0 | 0 | 0
2 | 0.45324 | 0.36626 | 0 | 0 | 0 | 0 | 0
3 | 0.44209 | 0.35318 | 0 | 0 | 0 | 0 | 0
4 | 0.41871 | 0.32747 | 0 | 0 | 0 | 0 | 0
5 | 0.39928 | 0.30672 | 0 | 0 | 0 | 0 | 0
6 | 0.39532 | 0.30221 | 0.010386 | 0 | 0 | 0 | 0
7 | 0.4036 | 0.30853 | 0.031434 | 0 | 0 | 0 | 0
8 | 0.41727 | 0.31619 | 0.055495 | 1 | 0 | 0.43259 | 0.27512
9 | 0.43022 | 0.3171 | 0.080064 | 1 | 0.27512 | 0.36588 | 0.26961
10 | 0.44101 | 0.31213 | 0.10207 | 1 | 0.26961 | 0.37851 | 0.28086
11 | 0.45036 | 0.30311 | 0.11843 | 1 | 0.28086 | 0.38845 | 0.28654
12 | 0.45863 | 0.29319 | 0.12674 | 0.3 | 0.28654 | 0.28978 | 0.18593
13 | 0.46547 | 0.28552 | 0.1257 | 1 | 0.18593 | 0.38869 | 0.26621
14 | 0.47122 | 0.28281 | 0.11549 | 1 | 0.26621 | 0.43274 | 0.28906
15 | 0.4759 | 0.28687 | 0.097664 | 1 | 0.28906 | 0.48133 | 0.29667
16 | 0.4795 | 0.2968 | 0.074823 | 1 | 0.29667 | 0.52288 | 0.3051
17 | 0.48094 | 0.30988 | 0.05012 | 0.5 | 0.3051 | 0.48164 | 0.23928
18 | 0.47986 | 0.32341 | 0.026527 | 0.1 | 0.23928 | 0.39718 | 0.16842
19 | 0.47554 | 0.33424 | 0.006374 | 0.1 | 0.16842 | 0.33858 | 0.1528
20 | 0.46763 | 0.3401 | 0 | 0.1 | 0.1528 | 0.5245 | 0.20867
21 | 0.45576 | 0.33875 | 0 | 0 | 0.20867 | 0 | 0
22 | 0.44101 | 0.33153 | 0 | 0 | 0 | 0 | 0
23 | 0.42482 | 0.32025 | 0 | 0 | 0 | 0 | 0
0 | 0.40827 | 0.30537 | 0 | 0 | 0 | 0 | 0
1 | 0.39353 | 0.29048 | 0 | 0 | 0 | 0 | 0
2 | 0.38129 | 0.27605 | 0 | 0 | 0 | 0 | 0
3 | 0.37302 | 0.26387 | 0 | 0 | 0 | 0 | 0
4 | 0.36835 | 0.25304 | 0 | 0 | 0 | 0 | 0
5 | 0.36691 | 0.24402 | 0 | 0 | 0 | 0 | 0
6 | 0.37194 | 0.24087 | 0.03447 | 0 | 0 | 0 | 0
7 | 0.38597 | 0.24538 | 0.049985 | 0 | 0 | 0 | 0
8 | 0.40647 | 0.2562 | 0.18367 | 1 | 0 | 0.27512 | 0.18444
9 | 0.4313 | 0.27199 | 0.12721 | 1 | 0.18444 | 0.26961 | 0.22759
10 | 0.45899 | 0.29138 | 0.33768 | 1 | 0.22759 | 0.28086 | 0.26968
11 | 0.48885 | 0.31439 | 0.3918 | 1 | 0.26968 | 0.28654 | 0.30965
12 | 0.52014 | 0.34055 | 0.41926 | 0.3 | 0.30965 | 0.18593 | 0.24306
13 | 0.5518 | 0.36942 | 0.19968 | 1 | 0.24306 | 0.26621 | 0.34937
14 | 0.58273 | 0.40009 | 0.18346 | 1 | 0.34937 | 0.28906 | 0.39851
15 | 0.61007 | 0.42896 | 0.32311 | 1 | 0.39851 | 0.29667 | 0.43781
16 | 0.6223 | 0.44249 | 0.2476 | 1 | 0.43781 | 0.3051 | 0.45651
17 | 0.61511 | 0.43527 | 0.079659 | 0.5 | 0.45651 | 0.23928 | 0.36883
18 | 0.59676 | 0.41858 | 0.087873 | 0.1 | 0.36883 | 0.16842 | 0.27873
19 | 0.5723 | 0.40009 | 0.010187 | 0.1 | 0.27873 | 0.1528 | 0.23439
20 | 0.54676 | 0.38656 | 0 | 0.1 | 0.23439 | 0.20867 | 0.33173
21 | 0.5241 | 0.38295 | 0 | 0 | 0.33173 | 0 | 0
22 | 0.50504 | 0.38566 | 0 | 0 | 0 | 0 | 0
23 | 0.48777 | 0.39197 | 0 | 0 | 0 | 0 | 0
0 | 0.4723 | 0.39874 | 0 | 0 | 0 | 0 | 0
1 | 0.45755 | 0.40099 | 0 | 0 | 0 | 0 | 0
2 | 0.44245 | 0.39648 | 0 | 0 | 0 | 0 | 0
3 | 0.42734 | 0.38385 | 0 | 0 | 0 | 0 | 0
4 | 0.41511 | 0.36806 | 0 | 0 | 0 | 0 | 0
5 | 0.41007 | 0.35634 | 0 | 0 | 0 | 0 | 0
6 | 0.42662 | 0.36581 | 0.046862 | 0 | 0 | 0 | 0
7 | 0.46403 | 0.39738 | 0.068378 | 0 | 0 | 0 | 0
8 | 0.5036 | 0.43031 | 0.12059 | 1 | 0 | 0.18444 | 0.41085
9 | 0.53094 | 0.44655 | 0.35916 | 1 | 0.41085 | 0.22759 | 0.39294
10 | 0.54676 | 0.44655 | 0.22163 | 1 | 0.39294 | 0.26968 | 0.41003
11 | 0.55576 | 0.43843 | 0.53108 | 1 | 0.41003 | 0.30965 | 0.42333
12 | 0.56223 | 0.42941 | 0.56828 | 0.3 | 0.42333 | 0.24306 | 0.32902
13 | 0.57086 | 0.4267 | 0.56365 | 1 | 0.32902 | 0.34937 | 0.41778
14 | 0.58633 | 0.43798 | 0.5179 | 1 | 0.41778 | 0.39851 | 0.45738
15 | 0.61043 | 0.46685 | 0.21208 | 1 | 0.45738 | 0.43781 | 0.47963
16 | 0.63345 | 0.50158 | 0.16255 | 1 | 0.47963 | 0.45651 | 0.50398
17 | 0.64388 | 0.52413 | 0.22498 | 0.5 | 0.50398 | 0.36883 | 0.45658
18 | 0.63237 | 0.51917 | 0.057739 | 0.1 | 0.45658 | 0.27873 | 0.36381
19 | 0.60647 | 0.49571 | 0.013985 | 0.1 | 0.36381 | 0.23439 | 0.31322
20 | 0.57914 | 0.47091 | 0 | 0.1 | 0.31322 | 0.33173 | 0.4679
21 | 0.56079 | 0.45873 | 0 | 0 | 0.4679 | 0 | 0
22 | 0.55108 | 0.45737 | 0 | 0 | 0 | 0 | 0
23 | 0.54676 | 0.46369 | 0 | 0 | 0 | 0 | 0
0 | 0.54496 | 0.47632 | 0 | 0 | 0 | 0 | 0
1 | 0.54245 | 0.4876 | 0 | 0 | 0 | 0 | 0
2 | 0.53597 | 0.49571 | 0 | 0 | 0 | 0 | 0
3 | 0.52446 | 0.49797 | 0 | 0 | 0 | 0 | 0
4 | 0.51259 | 0.49932 | 0 | 0 | 0 | 0 | 0
5 | 0.50719 | 0.50699 | 0 | 0 | 0 | 0 | 0
6 | 0.51079 | 0.52278 | 0.042478 | 0 | 0 | 0 | 0
7 | 0.51942 | 0.53766 | 0.05383 | 0 | 0 | 0 | 0
8 | 0.52878 | 0.54443 | 0.094897 | 0.3 | 0 | 0.41085 | 0.4853
9 | 0.53669 | 0.53676 | 0.13682 | 0.3 | 0.4853 | 0.39294 | 0.33454
10 | 0.54532 | 0.52052 | 0.414 | 0.3 | 0.33454 | 0.41003 | 0.34005
11 | 0.55719 | 0.50429 | 0.20229 | 0.3 | 0.34005 | 0.42333 | 0.33301
12 | 0.57626 | 0.49707 | 0.51393 | 0.1 | 0.33301 | 0.32902 | 0.31531
13 | 0.6054 | 0.50744 | 0.21469 | 0.3 | 0.31531 | 0.41778 | 0.34986
14 | 0.64748 | 0.54668 | 0.19727 | 0.3 | 0.34986 | 0.45738 | 0.38758
15 | 0.68345 | 0.59359 | 0.39616 | 0.3 | 0.38758 | 0.47963 | 0.43789
16 | 0.67698 | 0.59044 | 0.30367 | 0.3 | 0.43789 | 0.50398 | 0.43787
17 | 0.66007 | 0.58232 | 0.085732 | 0.2 | 0.43787 | 0.45658 | 0.39846
18 | 0.63777 | 0.57194 | 0.10795 | 0.1 | 0.39846 | 0.36381 | 0.36698
19 | 0.61403 | 0.56292 | 0.011051 | 0.1 | 0.36698 | 0.31322 | 0.33814
20 | 0.59353 | 0.55841 | 0 | 0.1 | 0.33814 | 0.4679 | 0.56567
21 | 0.5795 | 0.56112 | 0 | 0 | 0.56567 | 0 | 0
22 | 0.5705 | 0.56788 | 0 | 0 | 0 | 0 | 0
23 | 0.56439 | 0.57465 | 0 | 0 | 0 | 0 | 0
0 | 0.55899 | 0.57781 | 0 | 0 | 0 | 0 | 0
1 | 0.55144 | 0.57149 | 0 | 0 | 0 | 0 | 0
2 | 0.53957 | 0.55165 | 0 | 0 | 0 | 0 | 0
3 | 0.52266 | 0.51827 | 0 | 0 | 0 | 0 | 0
4 | 0.50683 | 0.48128 | 0 | 0 | 0 | 0 | 0
5 | 0.5 | 0.45196 | 0 | 0 | 0 | 0 | 0
6 | 0.51439 | 0.44745 | 0.032243 | 0 | 0 | 0 | 0
7 | 0.54712 | 0.46324 | 0.1974 | 0 | 0 | 0 | 0
8 | 0.58273 | 0.47903 | 0.34789 | 0.3 | 0 | 0.4853 | 0.44677
9 | 0.60935 | 0.47903 | 0.2462 | 0.3 | 0.44677 | 0.33454 | 0.3311
10 | 0.62914 | 0.4691 | 0.6391 | 0.3 | 0.3311 | 0.34005 | 0.33802
11 | 0.6482 | 0.46053 | 0.36396 | 0.3 | 0.33802 | 0.33301 | 0.33442
12 | 0.67302 | 0.46414 | 0.38944 | 0.1 | 0.33442 | 0.31531 | 0.31126
13 | 0.70899 | 0.49166 | 0.78687 | 0.3 | 0.31126 | 0.34986 | 0.37368
14 | 0.76259 | 0.55841 | 0.35494 | 0.3 | 0.37368 | 0.38758 | 0.43465
15 | 0.80935 | 0.6369 | 0.61159 | 0.3 | 0.43465 | 0.43789 | 0.51046
16 | 0.80396 | 0.65133 | 0.46885 | 0.3 | 0.51046 | 0.43787 | 0.52857
17 | 0.78849 | 0.66035 | 0.31432 | 0.2 | 0.52857 | 0.39846 | 0.51978
18 | 0.76547 | 0.66125 | 0.16676 | 0.1 | 0.51978 | 0.36698 | 0.50149
19 | 0.73705 | 0.65313 | 0.019939 | 0.1 | 0.50149 | 0.33814 | 0.46008
20 | 0.70504 | 0.63599 | 0 | 0.1 | 0.46008 | 0.56567 | 0.74954
21 | 0.67194 | 0.61119 | 0 | 0 | 0.74954 | 0 | 0
22 | 0.64137 | 0.58593 | 0 | 0 | 0 | 0 | 0
23 | 0.61763 | 0.56834 | 0 | 0 | 0 | 0 | 0
0 | 0.60432 | 0.56382 | 0 | 0 | 0 | 0 | 0
1 | 0.60576 | 0.58232 | 0 | 0 | 0 | 0 | 0
2 | 0.6259 | 0.63148 | 0 | 0 | 0 | 0 | 0
3 | 0.66439 | 0.71628 | 0 | 0 | 0 | 0 | 0
4 | 0.70216 | 0.80695 | 0 | 0 | 0 | 0 | 0
5 | 0.71583 | 0.85341 | 0 | 0 | 0 | 0 | 0
6 | 0.69173 | 0.82093 | 0.0079913 | 0 | 0 | 0 | 0
7 | 0.65324 | 0.75462 | 0.02399 | 0 | 0 | 0 | 0.77277
8 | 0.63309 | 0.71403 | 0.042271 | 1 | 0.77277 | 0.44677 | 0.6623
9 | 0.62914 | 0.69238 | 0.060934 | 1 | 0.6623 | 0.3311 | 0.60413
10 | 0.61906 | 0.65313 | 0.077638 | 1 | 0.60413 | 0.33802 | 0.57776
11 | 0.60612 | 0.60713 | 0.090069 | 1 | 0.57776 | 0.33442 | 0.54815
12 | 0.59317 | 0.56382 | 0.096371 | 0.3 | 0.54815 | 0.31126 | 0.41694
13 | 0.58309 | 0.5309 | 0.095594 | 1 | 0.41694 | 0.37368 | 0.4739
14 | 0.57914 | 0.51556 | 0.087841 | 1 | 0.4739 | 0.43465 | 0.48388
15 | 0.5741 | 0.5106 | 0.0743 | 1 | 0.48388 | 0.51046 | 0.48137
16 | 0.56223 | 0.50474 | 0.056962 | 1 | 0.48137 | 0.52857 | 0.47433
17 | 0.54856 | 0.50068 | 0.038197 | 0.5 | 0.47433 | 0.51978 | 0.39258
18 | 0.53813 | 0.50338 | 0.020272 | 0.1 | 0.39258 | 0.50149 | 0.31149
19 | 0.53597 | 0.51556 | 0.004947 | 0.1 | 0.31149 | 0.46008 | 0.2966
20 | 0.54317 | 0.53631 | 0 | 0.1 | 0.2966 | 0.74954 | 0.52039
21 | 0.54748 | 0.54533 | 0 | 0 | 0.52039 | 0 | 0
22 | 0.54604 | 0.53947 | 0 | 0 | 0 | 0 | 0
23 | 0.53921 | 0.52323 | 0 | 0 | 0 | 0 | 0
0 | 0.5277 | 0.49707 | 0 | 0 | 0 | 0 | 0
1 | 0.51223 | 0.47046 | 0 | 0 | 0 | 0 | 0
2 | 0.49281 | 0.44339 | 0 | 0 | 0 | 0 | 0
3 | 0.47122 | 0.41994 | 0 | 0 | 0 | 0 | 0
4 | 0.4536 | 0.4028 | 0 | 0 | 0 | 0 | 0
5 | 0.44604 | 0.39558 | 0 | 0 | 0 | 0 | 0
6 | 0.46259 | 0.41046 | 0.056883 | 0 | 0 | 0 | 0
7 | 0.50072 | 0.43933 | 0.17073 | 0 | 0 | 0.77277 | 0
8 | 0.54317 | 0.45332 | 0.30081 | 1 | 0 | 0.6623 | 0.50232
9 | 0.57662 | 0.4267 | 0.4336 | 1 | 0.50232 | 0.60413 | 0.42565
10 | 0.60324 | 0.36852 | 0.55249 | 1 | 0.42565 | 0.57776 | 0.40817
11 | 0.6295 | 0.2968 | 0.64091 | 1 | 0.40817 | 0.54815 | 0.37909
12 | 0.66187 | 0.22959 | 0.68578 | 0.3 | 0.37909 | 0.41694 | 0.25049
13 | 0.70647 | 0.18358 | 0.6802 | 1 | 0.25049 | 0.4739 | 0.3232
14 | 0.76978 | 0.17862 | 0.62506 | 1 | 0.3232 | 0.48388 | 0.3707
15 | 0.82374 | 0.21065 | 0.52873 | 1 | 0.3707 | 0.48137 | 0.4194
16 | 0.81295 | 0.23184 | 0.40537 | 1 | 0.4194 | 0.47433 | 0.43768
17 | 0.78489 | 0.26703 | 0.27182 | 0.5 | 0.43768 | 0.39258 | 0.383
18 | 0.74712 | 0.30582 | 0.14428 | 0.1 | 0.383 | 0.31149 | 0.32485
19 | 0.70719 | 0.34145 | 0.035239 | 0.1 | 0.32485 | 0.2966 | 0.30267
20 | 0.67266 | 0.37167 | 0 | 0.1 | 0.30267 | 0.52039 | 0.43769
21 | 0.64856 | 0.39783 | 0 | 0 | 0.43769 | 0 | 0
22 | 0.63345 | 0.42084 | 0 | 0 | 0 | 0 | 0
23 | 0.62338 | 0.44069 | 0 | 0 | 0 | 0 | 0
0 | 0.61475 | 0.45602 | 0 | 0 | 0 | 0 | 0
1 | 0.6036 | 0.46324 | 0 | 0 | 0 | 0 | 0
2 | 0.58633 | 0.45963 | 0 | 0 | 0 | 0 | 0
3 | 0.56187 | 0.4461 | 0 | 0 | 0 | 0 | 0
4 | 0.53885 | 0.43212 | 0 | 0 | 0 | 0 | 0
5 | 0.52878 | 0.43121 | 0 | 0 | 0 | 0 | 0
6 | 0.53273 | 0.44294 | 0.057025 | 0 | 0 | 0 | 0
7 | 0.54281 | 0.45512 | 0.079525 | 0 | 0 | 0 | 0.17199
8 | 0.55755 | 0.46324 | 0.30156 | 1 | 0.17199 | 0.50232 | 0.52111
9 | 0.57482 | 0.46279 | 0.43469 | 1 | 0.52111 | 0.42565 | 0.48614
10 | 0.59532 | 0.45692 | 0.25733 | 1 | 0.48614 | 0.40817 | 0.49016
11 | 0.61942 | 0.44971 | 0.29852 | 1 | 0.49016 | 0.37909 | 0.49851
12 | 0.64748 | 0.4452 | 0.31941 | 0.3 | 0.49851 | 0.25049 | 0.40838
13 | 0.68094 | 0.44926 | 0.68191 | 1 | 0.40838 | 0.3232 | 0.51133
14 | 0.71942 | 0.46865 | 0.62663 | 1 | 0.51133 | 0.3707 | 0.56443
15 | 0.7482 | 0.48805 | 0.24627 | 1 | 0.56443 | 0.4194 | 0.58059
16 | 0.74029 | 0.47316 | 0.4064 | 1 | 0.58059 | 0.43768 | 0.57732
17 | 0.71978 | 0.45467 | 0.12662 | 0.5 | 0.57732 | 0.383 | 0.47508
18 | 0.69101 | 0.43618 | 0.14466 | 0.1 | 0.47508 | 0.32485 | 0.38438
19 | 0.65935 | 0.42219 | 0.016419 | 0.1 | 0.38438 | 0.30267 | 0.33126
20 | 0.6295 | 0.41543 | 0 | 0.1 | 0.33126 | 0.43769 | 0.46705
21 | 0.60468 | 0.41858 | 0 | 0 | 0.46705 | 0 | 0
22 | 0.58489 | 0.42896 | 0 | 0 | 0 | 0 | 0
23 | 0.56871 | 0.44249 | 0 | 0 | 0 | 0 | 0
0 | 0.55432 | 0.45647 | 0 | 0 | 0 | 0 | 0
1 | 0.54029 | 0.46685 | 0 | 0 | 0 | 0 | 0
2 | 0.52518 | 0.46955 | 0 | 0 | 0 | 0 | 0
3 | 0.50863 | 0.46324 | 0 | 0 | 0 | 0 | 0
4 | 0.49496 | 0.45332 | 0 | 0 | 0 | 0 | 0
5 | 0.48921 | 0.44655 | 0 | 0 | 0 | 0 | 0
6 | 0.49784 | 0.44971 | 0.059102 | 0 | 0 | 0 | 0
7 | 0.51906 | 0.46098 | 0.17744 | 0 | 0 | 0.17199 | 0.096069
8 | 0.54676 | 0.4691 | 0.31264 | 1 | 0.096069 | 0.52111 | 0.54541
9 | 0.5759 | 0.4664 | 0.45067 | 1 | 0.54541 | 0.48614 | 0.48464
10 | 0.60504 | 0.45377 | 0.57425 | 1 | 0.48464 | 0.49016 | 0.48985
11 | 0.63417 | 0.43527 | 0.66617 | 1 | 0.48985 | 0.49851 | 0.48954
12 | 0.66331 | 0.41588 | 0.71281 | 0.3 | 0.48954 | 0.40838 | 0.38544
13 | 0.69173 | 0.40235 | 0.70702 | 1 | 0.38544 | 0.51133 | 0.47023
14 | 0.71942 | 0.40235 | 0.64971 | 1 | 0.47023 | 0.56443 | 0.50795
15 | 0.74424 | 0.41949 | 0.54959 | 1 | 0.50795 | 0.58059 | 0.53729
16 | 0.7554 | 0.44023 | 0.42136 | 1 | 0.53729 | 0.57732 | 0.56089
17 | 0.74784 | 0.45422 | 0.28255 | 0.5 | 0.56089 | 0.47508 | 0.49983
18 | 0.72806 | 0.46279 | 0.14997 | 0.1 | 0.49983 | 0.38438 | 0.42943
19 | 0.70144 | 0.4682 | 0.036627 | 0.1 | 0.42943 | 0.33126 | 0.39271
20 | 0.67266 | 0.47136 | 0 | 0.1 | 0.39271 | 0.46705 | 0.57468
21 | 0.64604 | 0.47406 | 0 | 0 | 0.57468 | 0 | 0
22 | 0.62194 | 0.47632 | 0 | 0 | 0 | 0 | 0
23 | 0.59964 | 0.47542 | 0 | 0 | 0 | 0 | 0
0 | 0.5777 | 0.4691 | 0 | 0 | 0 | 0 | 0
1 | 0.5554 | 0.45783 | 0 | 0 | 0 | 0 | 0
2 | 0.53237 | 0.43888 | 0 | 0 | 0 | 0 | 0
3 | 0.50863 | 0.41362 | 0 | 0 | 0 | 0 | 0
4 | 0.48993 | 0.38881 | 0 | 0 | 0 | 0 | 0
5 | 0.48201 | 0.37303 | 0 | 0 | 0 | 0 | 0
6 | 0.49712 | 0.38069 | 0.031632 | 0 | 0 | 0 | 0
7 | 0.53237 | 0.40911 | 0.16219 | 0 | 0 | 0.096069 | 0.13273
8 | 0.57194 | 0.44023 | 0.28582 | 1 | 0.13273 | 0.54541 | 0.50663
9 | 0.60396 | 0.45783 | 0.41203 | 1 | 0.50663 | 0.48464 | 0.49216
10 | 0.62842 | 0.46279 | 0.52503 | 1 | 0.49216 | 0.48985 | 0.50616
11 | 0.64856 | 0.45963 | 0.60909 | 1 | 0.50616 | 0.48954 | 0.51228
12 | 0.66691 | 0.45422 | 0.65174 | 0.3 | 0.51228 | 0.38544 | 0.41311
13 | 0.68705 | 0.45196 | 0.64646 | 1 | 0.41311 | 0.47023 | 0.50124
14 | 0.71223 | 0.45828 | 0.59404 | 1 | 0.50124 | 0.50795 | 0.54049
15 | 0.74101 | 0.47452 | 0.50249 | 1 | 0.54049 | 0.53729 | 0.56899
16 | 0.7554 | 0.47812 | 0.38524 | 1 | 0.56899 | 0.56089 | 0.58218
17 | 0.74928 | 0.46234 | 0.25831 | 0.5 | 0.58218 | 0.49983 | 0.50256
18 | 0.73417 | 0.44384 | 0.13708 | 0.1 | 0.50256 | 0.42943 | 0.4158
19 | 0.71439 | 0.42851 | 0.033448 | 0.1 | 0.4158 | 0.39271 | 0.36992
20 | 0.69424 | 0.42264 | 0 | 0.1 | 0.36992 | 0.57468 | 0.52823
21 | 0.67734 | 0.42986 | 0 | 0 | 0.52823 | 0 | 0
22 | 0.66331 | 0.447 | 0 | 0 | 0 | 0 | 0
23 | 0.65108 | 0.4691 | 0 | 0 | 0 | 0 | 0
0 | 0.63849 | 0.49256 | 0 | 0 | 0 | 0 | 0
1 | 0.62446 | 0.5115 | 0 | 0 | 0 | 0 | 0
2 | 0.60791 | 0.52233 | 0 | 0 | 0 | 0 | 0
3 | 0.58849 | 0.52278 | 0 | 0 | 0 | 0 | 0
4 | 0.57194 | 0.52007 | 0 | 0 | 0 | 0 | 0
5 | 0.56475 | 0.52368 | 0 | 0 | 0 | 0 | 0
6 | 0.56871 | 0.53541 | 0.025377 | 0 | 0 | 0 | 0
7 | 0.57806 | 0.54623 | 0.076322 | 0 | 0 | 0.13273 | 0.43525
8 | 0.58993 | 0.5512 | 0.06745 | 0.3 | 0.43525 | 0.50663 | 0.46899
9 | 0.6018 | 0.54533 | 0.097251 | 0.3 | 0.46899 | 0.49216 | 0.40581
10 | 0.61403 | 0.53225 | 0.24718 | 0.3 | 0.40581 | 0.50616 | 0.40173
11 | 0.62734 | 0.51691 | 0.28676 | 0.3 | 0.40173 | 0.51228 | 0.39847
12 | 0.64209 | 0.50519 | 0.30685 | 0.1 | 0.39847 | 0.41311 | 0.36717
13 | 0.65935 | 0.50338 | 0.30436 | 0.3 | 0.36717 | 0.50124 | 0.39406
14 | 0.67986 | 0.51782 | 0.14023 | 0.3 | 0.39406 | 0.54049 | 0.40661
15 | 0.7018 | 0.5512 | 0.23657 | 0.3 | 0.40661 | 0.56899 | 0.43409
16 | 0.71223 | 0.58412 | 0.090933 | 0.3 | 0.43409 | 0.58218 | 0.44924
17 | 0.7 | 0.59405 | 0.12158 | 0.2 | 0.44924 | 0.50256 | 0.43385
18 | 0.67014 | 0.58187 | 0.064509 | 0.1 | 0.43385 | 0.4158 | 0.39526
19 | 0.6313 | 0.55841 | 0.015713 | 0.1 | 0.39526 | 0.36992 | 0.35607
20 | 0.59353 | 0.53451 | 0 | 0.1 | 0.35607 | 0.52823 | 0.5533
21 | 0.56403 | 0.51827 | 0 | 0 | 0.5533 | 0 | 0
22 | 0.54245 | 0.50925 | 0 | 0 | 0 | 0 | 0
23 | 0.5277 | 0.50429 | 0 | 0 | 0 | 0 | 0
0 | 0.51763 | 0.50158 | 0 | 0 | 0 | 0 | 0
1 | 0.51007 | 0.49662 | 0 | 0 | 0 | 0 | 0
2 | 0.5036 | 0.4876 | 0 | 0 | 0 | 0 | 0
3 | 0.49712 | 0.47316 | 0 | 0 | 0 | 0 | 0
4 | 0.49137 | 0.45512 | 0 | 0 | 0 | 0 | 0
5 | 0.48921 | 0.43843 | 0 | 0 | 0 | 0 | 0
6 | 0.49856 | 0.43437 | 0.031934 | 0 | 0 | 0 | 0
7 | 0.52086 | 0.44475 | 0.045237 | 0 | 0 | 0.43525 | 0
8 | 0.54676 | 0.45963 | 0.079762 | 0.3 | 0 | 0.46899 | 0.39555
9 | 0.56906 | 0.4691 | 0.11502 | 0.3 | 0.39555 | 0.40581 | 0.30067
10 | 0.58813 | 0.47497 | 0.14659 | 0.3 | 0.30067 | 0.40173 | 0.31145
11 | 0.6054 | 0.47993 | 0.36161 | 0.3 | 0.31145 | 0.39847 | 0.33058
12 | 0.62302 | 0.48714 | 0.38694 | 0.1 | 0.33058 | 0.36717 | 0.31843
13 | 0.64245 | 0.50023 | 0.3838 | 0.3 | 0.31843 | 0.39406 | 0.35866
14 | 0.66547 | 0.52323 | 0.35267 | 0.3 | 0.35866 | 0.40661 | 0.38757
15 | 0.68345 | 0.54488 | 0.1403 | 0.3 | 0.38757 | 0.43409 | 0.3978
16 | 0.67734 | 0.53721 | 0.22866 | 0.3 | 0.3978 | 0.44924 | 0.393
17 | 0.66151 | 0.52143 | 0.072088 | 0.2 | 0.393 | 0.43385 | 0.35583
18 | 0.63921 | 0.50248 | 0.038228 | 0.1 | 0.35583 | 0.39526 | 0.31064
19 | 0.61295 | 0.48444 | 0.019756 | 0.1 | 0.31064 | 0.35607 | 0.28422
20 | 0.58633 | 0.47091 | 0 | 0.1 | 0.28422 | 0.5533 | 0.45094
21 | 0.56187 | 0.46549 | 0 | 0 | 0.45094 | 0 | 0
22 | 0.54029 | 0.46549 | 0 | 0 | 0 | 0 | 0
23 | 0.52122 | 0.4682 | 0 | 0 | 0 | 0 | 0
0 | 0.7018 | 0.56879 | 0 | 0 | 0 | 0 | 0
1 | 0.68993 | 0.56924 | 0 | 0 | 0 | 0 | 0
2 | 0.67626 | 0.56157 | 0 | 0 | 0 | 0 | 0
3 | 0.66007 | 0.54398 | 0 | 0 | 0 | 0 | 0
4 | 0.6446 | 0.52052 | 0 | 0 | 0 | 0 | 0
5 | 0.63489 | 0.49797 | 0 | 0 | 0 | 0 | 0
6 | 0.63453 | 0.48038 | 0.046085 | 0 | 0 | 0 | 0
7 | 0.64784 | 0.47316 | 0.083623 | 0 | 0 | 0 | 0.37483
8 | 0.67986 | 0.47903 | 0.14835 | 1 | 0.37483 | 0.39173 | 0.53763
9 | 0.73129 | 0.49977 | 0.36519 | 1 | 0.53763 | 0.27757 | 0.54701
10 | 0.79101 | 0.52458 | 0.61793 | 1 | 0.54701 | 0.28093 | 0.59239
11 | 0.84532 | 0.54082 | 0.54127 | 1 | 0.59239 | 0.30525 | 0.62351
12 | 0.88022 | 0.53902 | 0.57942 | 0.3 | 0.62351 | 0.31064 | 0.53423
13 | 0.88129 | 0.51195 | 0.33759 | 1 | 0.53423 | 0.37868 | 0.60594
14 | 0.85971 | 0.4876 | 0.52789 | 1 | 0.60594 | 0.46379 | 0.61056
15 | 0.84604 | 0.51015 | 0.59137 | 1 | 0.61056 | 0.53638 | 0.63222
16 | 0.81043 | 0.52909 | 0.3414 | 1 | 0.63222 | 0.53148 | 0.63299
17 | 0.76007 | 0.53947 | 0.13401 | 0.5 | 0.63299 | 0.49979 | 0.53626
18 | 0.70324 | 0.53902 | 0.12011 | 0.1 | 0.53626 | 0.44035 | 0.44548
19 | 0.64748 | 0.53135 | 0.016403 | 0.1 | 0.44548 | 0.40177 | 0.38921
20 | 0.60072 | 0.52188 | 0 | 0.1 | 0.38921 | 0.67904 | 0.57769
21 | 0.56871 | 0.51601 | 0 | 0 | 0.57769 | 0 | 0
22 | 0.55 | 0.51466 | 0 | 0 | 0 | 0 | 0
23 | 0.54101 | 0.51601 | 0 | 0 | 0 | 0 | 0
0 | 0.53849 | 0.51827 | 0 | 0 | 0 | 0 | 0
1 | 0.53921 | 0.51646 | 0 | 0 | 0 | 0 | 0
2 | 0.53957 | 0.50834 | 0 | 0 | 0 | 0 | 0
3 | 0.53741 | 0.49256 | 0 | 0 | 0 | 0 | 0
4 | 0.53417 | 0.47046 | 0 | 0 | 0 | 0 | 0
5 | 0.53237 | 0.44655 | 0 | 0 | 0 | 0 | 0
6 | 0.56043 | 0.45647 | 0.054544 | 0 | 0 | 0 | 0
7 | 0.62446 | 0.50925 | 0.16934 | 0 | 0 | 0.37483 | 0.39102
8 | 0.69424 | 0.56382 | 0.30077 | 1 | 0.39102 | 0.53763 | 0.60776
9 | 0.74568 | 0.58277 | 0.43515 | 1 | 0.60776 | 0.54701 | 0.61174
10 | 0.7795 | 0.56834 | 0.55559 | 1 | 0.61174 | 0.59239 | 0.61729
11 | 0.80216 | 0.53721 | 0.64525 | 1 | 0.61729 | 0.62351 | 0.60784
12 | 0.81978 | 0.50654 | 0.69077 | 0.3 | 0.60784 | 0.53423 | 0.49364
13 | 0.83921 | 0.49301 | 0.68516 | 1 | 0.49364 | 0.60594 | 0.57528
14 | 0.86691 | 0.51466 | 0.62928 | 1 | 0.57528 | 0.61056 | 0.62517
15 | 0.89209 | 0.56337 | 0.5317 | 1 | 0.62517 | 0.63222 | 0.67268
16 | 0.88273 | 0.58818 | 0.40677 | 1 | 0.67268 | 0.63299 | 0.69179
17 | 0.85935 | 0.60577 | 0.27166 | 0.5 | 0.69179 | 0.53626 | 0.62669
18 | 0.83058 | 0.6175 | 0.14282 | 0.1 | 0.62669 | 0.44548 | 0.55363
19 | 0.80396 | 0.62607 | 0.032917 | 0.1 | 0.55363 | 0.38921 | 0.51858
20 | 0.78777 | 0.6369 | 0 | 0.1 | 0.51858 | 0.57769 | 0.85292
21 | 0.78417 | 0.65043 | 0 | 0 | 0.85292 | 0 | 0
22 | 0.77806 | 0.64547 | 0 | 0 | 0 | 0 | 0
23 | 0.76583 | 0.62427 | 0 | 0 | 0 | 0 | 0
0 | 0.7482 | 0.59495 | 0 | 0 | 0 | 0 | 0
1 | 0.72662 | 0.56292 | 0 | 0 | 0 | 0 | 0
2 | 0.70144 | 0.53631 | 0 | 0 | 0 | 0 | 0
3 | 0.6741 | 0.51872 | 0 | 0 | 0 | 0 | 0
4 | 0.64676 | 0.50925 | 0 | 0 | 0 | 0 | 0
5 | 0.62194 | 0.50474 | 0 | 0 | 0 | 0 | 0
6 | 0.6018 | 0.50429 | 0.028921 | 0 | 0 | 0 | 0
7 | 0.58921 | 0.50744 | 0.048075 | 0 | 0 | 0.39102 | 0.42479
8 | 0.58633 | 0.51376 | 0.085502 | 1 | 0.42479 | 0.60776 | 0.56584
9 | 0.5946 | 0.52278 | 0.12377 | 1 | 0.56584 | 0.61174 | 0.53969
10 | 0.61043 | 0.5327 | 0.29679 | 1 | 0.53969 | 0.61729 | 0.55602
11 | 0.62914 | 0.54172 | 0.34474 | 1 | 0.55602 | 0.60784 | 0.57258
12 | 0.6464 | 0.54849 | 0.36909 | 0.3 | 0.57258 | 0.49364 | 0.48208
13 | 0.65755 | 0.5512 | 0.36609 | 1 | 0.48208 | 0.57528 | 0.56836
14 | 0.65827 | 0.54939 | 0.33621 | 1 | 0.56836 | 0.62517 | 0.58914
15 | 0.64532 | 0.54263 | 0.28402 | 1 | 0.58914 | 0.67268 | 0.58316
16 | 0.62194 | 0.5318 | 0.21721 | 1 | 0.58316 | 0.69179 | 0.56801
17 | 0.59317 | 0.51962 | 0.14497 | 0.5 | 0.56801 | 0.62669 | 0.4743
18 | 0.56403 | 0.50789 | 0.076092 | 0.1 | 0.4743 | 0.55363 | 0.37631
19 | 0.53993 | 0.49977 | 0.0092518 | 0.1 | 0.37631 | 0.51858 | 0.33294
20 | 0.52518 | 0.49887 | 0 | 0.1 | 0.33294 | 0.85292 | 0.50178
21 | 0.5223 | 0.50519 | 0 | 0 | 0.50178 | 0 | 0
22 | 0.52158 | 0.50834 | 0 | 0 | 0 | 0 | 0
23 | 0.51403 | 0.49662 | 0 | 0 | 0 | 0 | 0
0 | 0.5018 | 0.47587 | 0 | 0 | 0 | 0 | 0
1 | 0.49065 | 0.45828 | 0 | 0 | 0 | 0 | 0
2 | 0.48561 | 0.45241 | 0 | 0 | 0 | 0 | 0
3 | 0.47986 | 0.45016 | 0 | 0 | 0 | 0 | 0
4 | 0.46619 | 0.44023 | 0 | 0 | 0 | 0 | 0
5 | 0.44784 | 0.4267 | 0 | 0 | 0 | 0 | 0
6 | 0.4295 | 0.41362 | 0.0012764 | 0 | 0 | 0 | 0
7 | 0.41583 | 0.4046 | 0.0040115 | 0 | 0 | 0.42479 | 0
8 | 0.41007 | 0.40415 | 0.007151 | 1 | 0 | 0.56584 | 0.41128
9 | 0.40288 | 0.39783 | 0.010354 | 1 | 0.41128 | 0.53969 | 0.33654
10 | 0.39892 | 0.39242 | 0.013232 | 1 | 0.33654 | 0.55602 | 0.33472
11 | 0.40288 | 0.39332 | 0.015372 | 1 | 0.33472 | 0.57258 | 0.33816
12 | 0.41151 | 0.39874 | 0.016458 | 0.3 | 0.33816 | 0.48208 | 0.24174
13 | 0.42302 | 0.40595 | 0.016324 | 1 | 0.24174 | 0.56836 | 0.32862
14 | 0.43525 | 0.41182 | 0.014992 | 1 | 0.32862 | 0.58914 | 0.35624
15 | 0.44568 | 0.41498 | 0.012661 | 1 | 0.35624 | 0.58316 | 0.36406
16 | 0.45468 | 0.41588 | 0.00968 | 1 | 0.36406 | 0.56801 | 0.36887
17 | 0.46259 | 0.41633 | 0.0064533 | 0.5 | 0.36887 | 0.4743 | 0.29843
18 | 0.46942 | 0.41768 | 0.0033852 | 0.1 | 0.29843 | 0.37631 | 0.22419
19 | 0.4759 | 0.42129 | 0.00076108 | 0.1 | 0.22419 | 0.33294 | 0.20921
20 | 0.48201 | 0.42941 | 0 | 0.1 | 0.20921 | 0.50178 | 0.34059
21 | 0.48813 | 0.44249 | 0 | 0 | 0.34059 | 0 | 0
22 | 0.49317 | 0.45828 | 0 | 0 | 0 | 0 | 0
23 | 0.49568 | 0.47316 | 0 | 0 | 0 | 0 | 0
0 | 0.49496 | 0.48309 | 0 | 0 | 0 | 0 | 0
1 | 0.48957 | 0.48624 | 0 | 0 | 0 | 0 | 0
2 | 0.47842 | 0.47812 | 0 | 0 | 0 | 0 | 0
3 | 0.46187 | 0.45828 | 0 | 0 | 0 | 0 | 0
4 | 0.44604 | 0.43618 | 0 | 0 | 0 | 0 | 0
5 | 0.43885 | 0.42309 | 0 | 0 | 0 | 0 | 0
6 | 0.44317 | 0.42219 | 0.013509 | 0 | 0 | 0 | 0
7 | 0.45288 | 0.42715 | 0.042668 | 0 | 0 | 0 | 0
8 | 0.46403 | 0.43166 | 0.0761 | 1 | 0 | 0.41128 | 0.41817
9 | 0.47302 | 0.43257 | 0.11031 | 1 | 0.41817 | 0.33654 | 0.35526
10 | 0.48022 | 0.43166 | 0.14098 | 1 | 0.35526 | 0.33472 | 0.36833
11 | 0.48849 | 0.43166 | 0.16381 | 1 | 0.36833 | 0.33816 | 0.37999
12 | 0.49928 | 0.43618 | 0.17542 | 0.3 | 0.37999 | 0.24174 | 0.28974
13 | 0.51439 | 0.4488 | 0.17399 | 1 | 0.28974 | 0.32862 | 0.38542
14 | 0.53597 | 0.47271 | 0.15975 | 1 | 0.38542 | 0.35624 | 0.42946
15 | 0.56223 | 0.50744 | 0.1349 | 1 | 0.42946 | 0.36406 | 0.46215
16 | 0.57554 | 0.52864 | 0.10309 | 1 | 0.46215 | 0.36887 | 0.4803
17 | 0.56906 | 0.52368 | 0.068703 | 0.5 | 0.4803 | 0.29843 | 0.40103
18 | 0.55324 | 0.50789 | 0.035937 | 0.1 | 0.40103 | 0.22419 | 0.30752
19 | 0.53345 | 0.4885 | 0.008023 | 0.1 | 0.30752 | 0.20921 | 0.26831
20 | 0.51439 | 0.47226 | 0 | 0.1 | 0.26831 | 0.34059 | 0.41367
21 | 0.50036 | 0.46414 | 0 | 0 | 0.41367 | 0 | 0
22 | 0.49137 | 0.46234 | 0 | 0 | 0 | 0 | 0
23 | 0.48525 | 0.46459 | 0 | 0 | 0 | 0 | 0
0 | 0.48094 | 0.4682 | 0 | 0 | 0 | 0 | 0
1 | 0.47698 | 0.47 | 0 | 0 | 0 | 0 | 0
2 | 0.47122 | 0.46775 | 0 | 0 | 0 | 0 | 0
3 | 0.46367 | 0.46008 | 0 | 0 | 0 | 0 | 0
4 | 0.45647 | 0.44971 | 0 | 0 | 0 | 0 | 0
5 | 0.45324 | 0.44023 | 0 | 0 | 0 | 0 | 0
6 | 0.46475 | 0.44565 | 0.028723 | 0 | 0 | 0 | 0
7 | 0.49173 | 0.46549 | 0.16226 | 0 | 0 | 0 | 0
8 | 0.52158 | 0.48218 | 0.28982 | 0.3 | 0 | 0.41817 | 0.40356
9 | 0.54532 | 0.48173 | 0.42038 | 0.3 | 0.40356 | 0.35526 | 0.30317
10 | 0.56511 | 0.4691 | 0.53747 | 0.3 | 0.30317 | 0.36833 | 0.30601
11 | 0.58561 | 0.45422 | 0.35172 | 0.3 | 0.30601 | 0.37999 | 0.29869
12 | 0.61115 | 0.44745 | 0.66897 | 0.1 | 0.29869 | 0.28974 | 0.27714
13 | 0.64712 | 0.45963 | 0.66352 | 0.3 | 0.27714 | 0.38542 | 0.32489
14 | 0.69784 | 0.50338 | 0.60917 | 0.3 | 0.32489 | 0.42946 | 0.37992
15 | 0.74101 | 0.55571 | 0.51427 | 0.3 | 0.37992 | 0.46215 | 0.4323
16 | 0.73345 | 0.5512 | 0.39284 | 0.3 | 0.4323 | 0.4803 | 0.4326
17 | 0.71511 | 0.54263 | 0.2616 | 0.2 | 0.4326 | 0.40103 | 0.41062
18 | 0.69281 | 0.53451 | 0.076901 | 0.1 | 0.41062 | 0.30752 | 0.37172
19 | 0.67302 | 0.5318 | 0.03011 | 0.1 | 0.37172 | 0.26831 | 0.35128
20 | 0.66187 | 0.54037 | 0 | 0.1 | 0.35128 | 0.41367 | 0.59661
21 | 0.66187 | 0.56112 | 0 | 0 | 0.59661 | 0 | 0
22 | 0.66079 | 0.57645 | 0 | 0 | 0 | 0 | 0
23 | 0.65576 | 0.58367 | 0 | 0 | 0 | 0 | 0
0 | 0.64712 | 0.58728 | 0 | 0 | 0 | 0 | 0
1 | 0.63597 | 0.58412 | 0 | 0 | 0 | 0 | 0
2 | 0.6223 | 0.57871 | 0 | 0 | 0 | 0 | 0
3 | 0.60719 | 0.5724 | 0 | 0 | 0 | 0 | 0
4 | 0.59101 | 0.56653 | 0 | 0 | 0 | 0 | 0
5 | 0.57518 | 0.56067 | 0 | 0 | 0 | 0 | 0
6 | 0.56079 | 0.55571 | 0 | 0 | 0 | 0 | 0
7 | 0.54856 | 0.55165 | 0 | 0 | 0 | 0 | 0
8 | 0.53957 | 0.54984 | 0 | 0.3 | 0 | 0.40356 | 0.50728
9 | 0.53453 | 0.54984 | 0 | 0.3 | 0.50728 | 0.30317 | 0.33554
10 | 0.53237 | 0.55165 | 0 | 0.3 | 0.33554 | 0.30601 | 0.32873
11 | 0.53201 | 0.55435 | 0 | 0.3 | 0.32873 | 0.29869 | 0.32583
12 | 0.53273 | 0.55706 | 0 | 0.1 | 0.32583 | 0.27714 | 0.29497
13 | 0.53345 | 0.55886 | 0 | 0.3 | 0.29497 | 0.32489 | 0.31608
14 | 0.53237 | 0.55886 | 0 | 0.3 | 0.31608 | 0.37992 | 0.31917
15 | 0.52914 | 0.55661 | 0 | 0.3 | 0.31917 | 0.4323 | 0.31545
16 | 0.52446 | 0.553 | 0 | 0.3 | 0.31545 | 0.4326 | 0.31029
17 | 0.51906 | 0.54849 | 0 | 0.2 | 0.31029 | 0.41062 | 0.28955
18 | 0.51367 | 0.54398 | 0 | 0.1 | 0.28955 | 0.37172 | 0.26514
19 | 0.50935 | 0.54127 | 0 | 0.1 | 0.26514 | 0.35128 | 0.25463
20 | 0.50719 | 0.54037 | 0 | 0.1 | 0.25463 | 0.59661 | 0.45513
21 | 0.50719 | 0.54172 | 0 | 0 | 0.45513 | 0 | 0
22 | 0.50719 | 0.54217 | 0 | 0 | 0 | 0 | 0
23 | 0.50719 | 0.54127 | 0 | 0 | 0 | 0 | 0
0 | 0.50647 | 0.53811 | 0 | 0 | 0 | 0 | 0
1 | 0.50504 | 0.53586 | 0 | 0 | 0 | 0 | 0
2 | 0.5036 | 0.53315 | 0 | 0 | 0 | 0 | 0
3 | 0.50144 | 0.53045 | 0 | 0 | 0 | 0 | 0
4 | 0.49892 | 0.52729 | 0 | 0 | 0 | 0 | 0
5 | 0.49568 | 0.52278 | 0 | 0 | 0 | 0 | 0
6 | 0.49209 | 0.51737 | 0 | 0 | 0 | 0 | 0
7 | 0.48741 | 0.5106 | 0 | 0 | 0 | 0 | 0
8 | 0.48201 | 0.50158 | 0 | 1 | 0 | 0.50728 | 0.48244
9 | 0.4759 | 0.49075 | 0 | 1 | 0.48244 | 0.33554 | 0.36344
10 | 0.46942 | 0.47903 | 0 | 1 | 0.36344 | 0.32873 | 0.3613
11 | 0.46331 | 0.4682 | 0 | 1 | 0.3613 | 0.32583 | 0.35777
12 | 0.45827 | 0.45918 | 0 | 0.3 | 0.35777 | 0.29497 | 0.25104
13 | 0.45468 | 0.45377 | 0 | 1 | 0.25104 | 0.31608 | 0.32791
14 | 0.45324 | 0.45241 | 0 | 1 | 0.32791 | 0.31917 | 0.34902
15 | 0.45072 | 0.45196 | 0 | 1 | 0.34902 | 0.31545 | 0.35264
16 | 0.44496 | 0.4479 | 0 | 1 | 0.35264 | 0.31029 | 0.35187
17 | 0.43885 | 0.44384 | 0 | 0.5 | 0.35187 | 0.28955 | 0.27627
18 | 0.43525 | 0.44294 | 0 | 0.1 | 0.27627 | 0.26514 | 0.19923
19 | 0.43597 | 0.44655 | 0 | 0.1 | 0.19923 | 0.25463 | 0.17558
20 | 0.43885 | 0.45016 | 0 | 0.1 | 0.17558 | 0.45513 | 0.29444
21 | 0.43885 | 0.44745 | 0 | 0 | 0.29444 | 0 | 0
22 | 0.43022 | 0.43121 | 0 | 0 | 0 | 0 | 0
23 | 0.41583 | 0.40641 | 0 | 0 | 0 | 0 | 0
0 | 0.39964 | 0.38115 | 0 | 0 | 0 | 0 | 0
1 | 0.38669 | 0.36085 | 0 | 0 | 0 | 0 | 0
2 | 0.38129 | 0.35273 | 0 | 0 | 0 | 0 | 0
3 | 0.37554 | 0.34687 | 0 | 0 | 0 | 0 | 0
4 | 0.36331 | 0.33604 | 0 | 0 | 0 | 0 | 0
5 | 0.35252 | 0.32747 | 0 | 0 | 0 | 0 | 0
6 | 0.34892 | 0.32837 | 0.00011892 | 0 | 0 | 0 | 0
7 | 0.35108 | 0.33559 | 0.00039639 | 0 | 0 | 0 | 0.016099
8 | 0.35612 | 0.34506 | 0.00071351 | 1 | 0.016099 | 0.48244 | 0.21359
9 | 0.36151 | 0.35318 | 0.0010386 | 1 | 0.21359 | 0.36344 | 0.21804
10 | 0.36727 | 0.35949 | 0.001324 | 1 | 0.21804 | 0.3613 | 0.23401
11 | 0.37266 | 0.36491 | 0.0015459 | 1 | 0.23401 | 0.35777 | 0.24707
12 | 0.37806 | 0.36897 | 0.001649 | 0.3 | 0.24707 | 0.25104 | 0.14965
13 | 0.38309 | 0.37303 | 0.0016411 | 1 | 0.14965 | 0.32791 | 0.24158
14 | 0.38849 | 0.37664 | 0.0015063 | 1 | 0.24158 | 0.34902 | 0.26743
15 | 0.39353 | 0.38115 | 0.0012685 | 1 | 0.26743 | 0.35264 | 0.27736
16 | 0.39856 | 0.38521 | 0.0009672 | 1 | 0.27736 | 0.35187 | 0.28566
17 | 0.40288 | 0.38926 | 0.00064216 | 0.5 | 0.28566 | 0.27627 | 0.219
18 | 0.40647 | 0.39287 | 0.00033297 | 0.1 | 0.219 | 0.19923 | 0.14203
19 | 0.40899 | 0.39513 | 7.1351e-05 | 0.1 | 0.14203 | 0.17558 | 0.12274
20 | 0.41007 | 0.39603 | 0 | 0.1 | 0.12274 | 0.29444 | 0.013053
21 | 0.41007 | 0.39603 | 0 | 0 | 0.013053 | 0 | 0
22 | 0.41079 | 0.39738 | 0 | 0 | 0 | 0 | 0
23 | 0.41223 | 0.40054 | 0 | 0 | 0 | 0 | 0
0 | 0.41475 | 0.40415 | 0 | 0 | 0 | 0 | 0
1 | 0.41763 | 0.41046 | 0 | 0 | 0 | 0 | 0
2 | 0.42086 | 0.41768 | 0 | 0 | 0 | 0 | 0
3 | 0.42446 | 0.4258 | 0 | 0 | 0 | 0 | 0
4 | 0.42806 | 0.43392 | 0 | 0 | 0 | 0 | 0
5 | 0.43201 | 0.44114 | 0 | 0 | 0 | 0 | 0
6 | 0.43633 | 0.44565 | 0.01802 | 0 | 0 | 0 | 0
7 | 0.44101 | 0.44655 | 0.059166 | 0 | 0 | 0.016099 | 0
8 | 0.44604 | 0.44249 | 0.10643 | 1 | 0 | 0.21359 | 0.38145
9 | 0.45216 | 0.43347 | 0.15487 | 1 | 0.38145 | 0.21804 | 0.314
10 | 0.46187 | 0.4249 | 0.19835 | 1 | 0.314 | 0.23401 | 0.3302
11 | 0.47842 | 0.424 | 0.23075 | 1 | 0.3302 | 0.24707 | 0.34924
12 | 0.50504 | 0.43708 | 0.24721 | 0.3 | 0.34924 | 0.14965 | 0.27326
13 | 0.5446 | 0.47361 | 0.24519 | 1 | 0.27326 | 0.24158 | 0.39412
14 | 0.60072 | 0.54443 | 0.22499 | 1 | 0.39412 | 0.26743 | 0.47925
15 | 0.64748 | 0.61931 | 0.18975 | 1 | 0.47925 | 0.27736 | 0.54397
16 | 0.64353 | 0.62788 | 0.14466 | 1 | 0.54397 | 0.28566 | 0.55041
17 | 0.63345 | 0.63284 | 0.095983 | 0.5 | 0.55041 | 0.219 | 0.47581
18 | 0.61978 | 0.63509 | 0.049676 | 0.1 | 0.47581 | 0.14203 | 0.39333
19 | 0.60576 | 0.63464 | 0.010314 | 0.1 | 0.39333 | 0.12274 | 0.36674
20 | 0.59353 | 0.63239 | 0 | 0.1 | 0.36674 | 0.013053 | 0.64931
21 | 0.58561 | 0.62923 | 0 | 0 | 0.64931 | 0 | 0
22 | 0.58129 | 0.62472 | 0 | 0 | 0 | 0 | 0
23 | 0.5795 | 0.61885 | 0 | 0 | 0 | 0 | 0
0 | 0.57878 | 0.61119 | 0 | 0 | 0 | 0 | 0
1 | 0.5777 | 0.59946 | 0 | 0 | 0 | 0 | 0
2 | 0.57554 | 0.58322 | 0 | 0 | 0 | 0 | 0
3 | 0.57122 | 0.56337 | 0 | 0 | 0 | 0 | 0
4 | 0.56691 | 0.54217 | 0 | 0 | 0 | 0 | 0
5 | 0.56475 | 0.52143 | 0 | 0 | 0 | 0 | 0
6 | 0.58201 | 0.52458 | 0.02709 | 0 | 0 | 0 | 0
7 | 0.6223 | 0.55616 | 0.16073 | 0 | 0 | 0 | 0.2902
8 | 0.66906 | 0.58954 | 0.16176 | 1 | 0.2902 | 0.38145 | 0.60432
9 | 0.70863 | 0.60307 | 0.42195 | 1 | 0.60432 | 0.314 | 0.5699
10 | 0.74029 | 0.59765 | 0.54068 | 1 | 0.5699 | 0.3302 | 0.58701
11 | 0.76727 | 0.58277 | 0.62917 | 1 | 0.58701 | 0.34924 | 0.59213
12 | 0.79173 | 0.56834 | 0.67413 | 0.3 | 0.59213 | 0.27326 | 0.49249
13 | 0.81691 | 0.56473 | 0.66861 | 1 | 0.49249 | 0.39412 | 0.58376
14 | 0.84532 | 0.58412 | 0.34252 | 1 | 0.58376 | 0.47925 | 0.62405
15 | 0.86691 | 0.61885 | 0.5172 | 1 | 0.62405 | 0.54397 | 0.66638
16 | 0.85863 | 0.62878 | 0.3941 | 1 | 0.66638 | 0.55041 | 0.68093
17 | 0.83705 | 0.63239 | 0.26122 | 0.5 | 0.68093 | 0.47581 | 0.60832
18 | 0.80755 | 0.63058 | 0.13485 | 0.1 | 0.60832 | 0.39333 | 0.52666
19 | 0.77626 | 0.62517 | 0.02751 | 0.1 | 0.52666 | 0.36674 | 0.48216
20 | 0.7482 | 0.61931 | 0 | 0.1 | 0.48216 | 0.64931 | 0.78239
21 | 0.7277 | 0.6166 | 0 | 0 | 0.78239 | 0 | 0
22 | 0.71367 | 0.61525 | 0 | 0 | 0 | 0 | 0
23 | 0.7036 | 0.61299 | 0 | 0 | 0 | 0 | 0
0 | 0.69496 | 0.60668 | 0 | 0 | 0 | 0 | 0
1 | 0.68561 | 0.59314 | 0 | 0 | 0 | 0 | 0
2 | 0.67266 | 0.57059 | 0 | 0 | 0 | 0 | 0
3 | 0.6554 | 0.53766 | 0 | 0 | 0 | 0 | 0
4 | 0.63993 | 0.50429 | 0 | 0 | 0 | 0 | 0
5 | 0.63309 | 0.47948 | 0 | 0 | 0 | 0 | 0
6 | 0.65108 | 0.48444 | 0.05406 | 0 | 0 | 0 | 0
7 | 0.69173 | 0.51511 | 0.18085 | 0 | 0 | 0.2902 | 0.48941
8 | 0.73381 | 0.54263 | 0.32667 | 1 | 0.48941 | 0.60432 | 0.63052
9 | 0.76115 | 0.54263 | 0.47621 | 1 | 0.63052 | 0.5699 | 0.61208
10 | 0.77662 | 0.52323 | 0.61052 | 1 | 0.61208 | 0.58701 | 0.60626
11 | 0.78741 | 0.49887 | 0.71062 | 1 | 0.60626 | 0.59213 | 0.59466
12 | 0.80108 | 0.48489 | 0.76151 | 0.3 | 0.59466 | 0.49249 | 0.48705
13 | 0.82518 | 0.49571 | 0.75526 | 1 | 0.48705 | 0.58376 | 0.58359
14 | 0.86691 | 0.54894 | 0.69287 | 1 | 0.58359 | 0.62405 | 0.65664
15 | 0.90647 | 0.62472 | 0.58395 | 1 | 0.65664 | 0.66638 | 0.72522
16 | 0.89856 | 0.64953 | 0.44472 | 1 | 0.72522 | 0.68093 | 0.74553
17 | 0.87806 | 0.66441 | 0.29445 | 0.5 | 0.74553 | 0.60832 | 0.67999
18 | 0.85 | 0.66982 | 0.1516 | 0.1 | 0.67999 | 0.52666 | 0.60409
19 | 0.81942 | 0.66712 | 0.03034 | 0.1 | 0.60409 | 0.48216 | 0.55765
20 | 0.79137 | 0.65855 | 0 | 0.1 | 0.55765 | 0.78239 | 0.88975
21 | 0.76978 | 0.64772 | 0 | 0 | 0.88975 | 0 | 0
22 | 0.7536 | 0.63509 | 0 | 0 | 0 | 0 | 0
23 | 0.74101 | 0.61976 | 0 | 0 | 0 | 0 | 0
0 | 0.7295 | 0.60171 | 0 | 0 | 0 | 0 | 0
1 | 0.71691 | 0.57826 | 0 | 0 | 0 | 0 | 0
2 | 0.70144 | 0.54984 | 0 | 0 | 0 | 0 | 0
3 | 0.68237 | 0.51737 | 0 | 0 | 0 | 0 | 0
4 | 0.66547 | 0.4876 | 0 | 0 | 0 | 0 | 0
5 | 0.65827 | 0.46955 | 0 | 0 | 0 | 0 | 0
6 | 0.67158 | 0.47497 | 0.05062 | 0 | 0 | 0 | 0
7 | 0.70468 | 0.50203 | 0.17107 | 0 | 0 | 0.48941 | 0.52831
8 | 0.7482 | 0.53586 | 0.30968 | 0.3 | 0.52831 | 0.63052 | 0.55297
9 | 0.79281 | 0.56292 | 0.45189 | 0.3 | 0.55297 | 0.61208 | 0.53088
10 | 0.83381 | 0.57961 | 0.57964 | 0.3 | 0.53088 | 0.60626 | 0.54496
11 | 0.86763 | 0.58728 | 0.67488 | 0.3 | 0.54496 | 0.59466 | 0.55359
12 | 0.89065 | 0.58773 | 0.72329 | 0.1 | 0.55359 | 0.48705 | 0.52684
13 | 0.89928 | 0.58457 | 0.71734 | 0.3 | 0.52684 | 0.58359 | 0.55014
14 | 0.88129 | 0.57014 | 0.65798 | 0.3 | 0.55014 | 0.65664 | 0.54587
15 | 0.85504 | 0.5733 | 0.55437 | 0.3 | 0.54587 | 0.72522 | 0.54413
16 | 0.82986 | 0.59765 | 0.42195 | 0.3 | 0.54413 | 0.74553 | 0.55251
17 | 0.80468 | 0.63194 | 0.27906 | 0.2 | 0.55251 | 0.67999 | 0.55097
18 | 0.7795 | 0.66531 | 0.14329 | 0.1 | 0.55097 | 0.60409 | 0.54684
19 | 0.7536 | 0.68967 | 0.028096 | 0.1 | 0.54684 | 0.55765 | 0.5298
20 | 0.72662 | 0.69644 | 0 | 0.1 | 0.5298 | 0.88975 | 0.8783
21 | 0.6982 | 0.682 | 0 | 0 | 0.8783 | 0 | 0
22 | 0.66906 | 0.65133 | 0 | 0 | 0 | 0 | 0
23 | 0.63993 | 0.61254 | 0 | 0 | 0 | 0 | 0
0 | 0.61151 | 0.56924 | 0 | 0 | 0 | 0 | 0
1 | 0.58525 | 0.53045 | 0 | 0 | 0 | 0 | 0
2 | 0.56115 | 0.49887 | 0 | 0 | 0 | 0 | 0
3 | 0.54101 | 0.47677 | 0 | 0 | 0 | 0 | 0
4 | 0.52698 | 0.46459 | 0 | 0 | 0 | 0 | 0
5 | 0.52158 | 0.46189 | 0 | 0 | 0 | 0 | 0
6 | 0.52626 | 0.4664 | 0.027906 | 0 | 0 | 0 | 0
7 | 0.54209 | 0.47722 | 0.16782 | 0 | 0 | 0.52831 | 0.25756
8 | 0.57194 | 0.49301 | 0.3045 | 0.3 | 0.25756 | 0.55297 | 0.45182
9 | 0.61727 | 0.5124 | 0.44479 | 0.3 | 0.45182 | 0.53088 | 0.40955
10 | 0.67302 | 0.5327 | 0.57084 | 0.3 | 0.40955 | 0.54496 | 0.43572
11 | 0.73309 | 0.55074 | 0.66483 | 0.3 | 0.43572 | 0.55359 | 0.46254
12 | 0.79137 | 0.56743 | 0.71261 | 0.1 | 0.46254 | 0.52684 | 0.4595
13 | 0.84173 | 0.58683 | 0.70675 | 0.3 | 0.4595 | 0.55014 | 0.5116
14 | 0.8777 | 0.61525 | 0.36822 | 0.3 | 0.5116 | 0.54587 | 0.54171
15 | 0.89209 | 0.65494 | 0.54592 | 0.3 | 0.54171 | 0.54413 | 0.57956
16 | 0.88058 | 0.69012 | 0.41525 | 0.3 | 0.57956 | 0.55251 | 0.60351
17 | 0.85072 | 0.71538 | 0.27431 | 0.2 | 0.60351 | 0.55097 | 0.59631
18 | 0.80827 | 0.7253 | 0.14044 | 0.1 | 0.59631 | 0.54684 | 0.57333
19 | 0.76007 | 0.71854 | 0.026947 | 0.1 | 0.57333 | 0.5298 | 0.53189
20 | 0.71223 | 0.69779 | 0 | 0.1 | 0.53189 | 0.8783 | 0.85597
21 | 0.67014 | 0.66757 | 0 | 0 | 0.85597 | 0 | 0
22 | 0.63453 | 0.63374 | 0 | 0 | 0 | 0 | 0
23 | 0.6054 | 0.59991 | 0 | 0 | 0 | 0 | 0
0 | 0.58165 | 0.56924 | 0 | 0 | 0 | 0 | 0
1 | 0.56367 | 0.54308 | 0 | 0 | 0 | 0 | 0
2 | 0.55036 | 0.52413 | 0 | 0 | 0 | 0 | 0
3 | 0.54173 | 0.51286 | 0 | 0 | 0 | 0 | 0
4 | 0.53741 | 0.50564 | 0 | 0 | 0 | 0 | 0
5 | 0.53597 | 0.49932 | 0 | 0 | 0 | 0 | 0
6 | 0.55755 | 0.51827 | 0.047496 | 0 | 0 | 0 | 0
7 | 0.60755 | 0.57014 | 0.16415 | 0 | 0 | 0.25756 | 0.42117
8 | 0.66547 | 0.62066 | 0.29856 | 1 | 0.42117 | 0.45182 | 0.64753
9 | 0.71403 | 0.6387 | 0.43656 | 1 | 0.64753 | 0.40955 | 0.6337
10 | 0.75324 | 0.62562 | 0.5606 | 1 | 0.6337 | 0.43572 | 0.64275
11 | 0.78705 | 0.5963 | 0.65312 | 1 | 0.64275 | 0.46254 | 0.63854
12 | 0.81942 | 0.56788 | 0.70014 | 0.3 | 0.63854 | 0.4595 | 0.53077
13 | 0.85432 | 0.55886 | 0.69437 | 1 | 0.53077 | 0.5116 | 0.6204
14 | 0.89568 | 0.58954 | 0.6367 | 1 | 0.6204 | 0.54171 | 0.68032
15 | 0.92806 | 0.65223 | 0.53608 | 1 | 0.68032 | 0.57956 | 0.73851
16 | 0.90827 | 0.67343 | 0.40751 | 1 | 0.73851 | 0.60351 | 0.75229
17 | 0.86079 | 0.67163 | 0.26887 | 0.5 | 0.75229 | 0.59631 | 0.6674
18 | 0.80252 | 0.65945 | 0.13725 | 0.1 | 0.6674 | 0.57333 | 0.56999
19 | 0.75072 | 0.65404 | 0.025726 | 0.1 | 0.56999 | 0.53189 | 0.51562
20 | 0.72302 | 0.67524 | 0 | 0.1 | 0.51562 | 0.85597 | 0.85678
21 | 0.72302 | 0.72801 | 0 | 0 | 0.85678 | 0 | 0
22 | 0.71259 | 0.74921 | 0 | 0 | 0 | 0 | 0
23 | 0.68633 | 0.72982 | 0 | 0 | 0 | 0 | 0
0 | 0.65108 | 0.68516 | 0 | 0 | 0 | 0 | 0
1 | 0.61331 | 0.63013 | 0 | 0 | 0 | 0 | 0
2 | 0.57914 | 0.57781 | 0 | 0 | 0 | 0 | 0
3 | 0.55396 | 0.53676 | 0 | 0 | 0 | 0 | 0
4 | 0.53777 | 0.50744 | 0 | 0 | 0 | 0 | 0
5 | 0.52806 | 0.48714 | 0 | 0 | 0 | 0 | 0
6 | 0.52302 | 0.47587 | 0.0060886 | 0 | 0 | 0 | 0
7 | 0.52158 | 0.47136 | 0.021286 | 0 | 0 | 0.42117 | 0.14878
8 | 0.52158 | 0.47361 | 0.038815 | 1 | 0.14878 | 0.64753 | 0.53347
9 | 0.51151 | 0.46775 | 0.056819 | 1 | 0.53347 | 0.6337 | 0.45321
10 | 0.49101 | 0.45106 | 0.073008 | 1 | 0.45321 | 0.64275 | 0.43627
11 | 0.47482 | 0.44114 | 0.085082 | 1 | 0.43627 | 0.63854 | 0.42562
12 | 0.47446 | 0.45061 | 0.091218 | 0.3 | 0.42562 | 0.53077 | 0.32804
13 | 0.48525 | 0.47136 | 0.090465 | 1 | 0.32804 | 0.6204 | 0.42198
14 | 0.5 | 0.4912 | 0.082942 | 1 | 0.42198 | 0.68032 | 0.45765
15 | 0.51187 | 0.49797 | 0.069805 | 1 | 0.45765 | 0.73851 | 0.46659
16 | 0.52014 | 0.49346 | 0.05303 | 1 | 0.46659 | 0.75229 | 0.46602
17 | 0.52482 | 0.48083 | 0.034946 | 0.5 | 0.46602 | 0.6674 | 0.38451
18 | 0.52698 | 0.46504 | 0.017782 | 0.1 | 0.38451 | 0.56999 | 0.29613
19 | 0.52698 | 0.44971 | 0.0032504 | 0.1 | 0.29613 | 0.51562 | 0.26538
20 | 0.52518 | 0.43978 | 0 | 0.1 | 0.26538 | 0.85678 | 0.40188
21 | 0.52194 | 0.43798 | 0 | 0 | 0.40188 | 0 | 0
22 | 0.51799 | 0.44249 | 0 | 0 | 0 | 0 | 0
23 | 0.51295 | 0.45151 | 0 | 0 | 0 | 0 | 0
0 | 0.50755 | 0.46324 | 0 | 0 | 0 | 0 | 0
1 | 0.50216 | 0.47226 | 0 | 0 | 0 | 0 | 0
2 | 0.4964 | 0.47812 | 0 | 0 | 0 | 0 | 0
3 | 0.49101 | 0.47857 | 0 | 0 | 0 | 0 | 0
4 | 0.48705 | 0.47452 | 0 | 0 | 0 | 0 | 0
5 | 0.48561 | 0.4664 | 0 | 0 | 0 | 0 | 0
6 | 0.49676 | 0.4682 | 0.046909 | 0 | 0 | 0 | 0
7 | 0.5241 | 0.48263 | 0.16619 | 0 | 0 | 0.14878 | 0.012796
8 | 0.55755 | 0.49526 | 0.30382 | 1 | 0.012796 | 0.53347 | 0.564
9 | 0.58957 | 0.49301 | 0.44525 | 1 | 0.564 | 0.45321 | 0.48016
10 | 0.6205 | 0.48083 | 0.57244 | 1 | 0.48016 | 0.43627 | 0.49021
11 | 0.65324 | 0.46685 | 0.66733 | 1 | 0.49021 | 0.42562 | 0.49645
12 | 0.69101 | 0.46143 | 0.71558 | 0.3 | 0.49645 | 0.32804 | 0.40511
13 | 0.73597 | 0.47587 | 0.70966 | 1 | 0.40511 | 0.42198 | 0.51288
14 | 0.79137 | 0.52413 | 0.65051 | 1 | 0.51288 | 0.45765 | 0.58888
15 | 0.83453 | 0.58728 | 0.5473 | 1 | 0.58888 | 0.46659 | 0.6521
16 | 0.82914 | 0.60622 | 0.41548 | 1 | 0.6521 | 0.46602 | 0.67038
17 | 0.81475 | 0.62878 | 0.27342 | 0.5 | 0.67038 | 0.38451 | 0.61144
18 | 0.7946 | 0.65088 | 0.13867 | 0.1 | 0.61144 | 0.29613 | 0.54778
19 | 0.77266 | 0.66982 | 0.02468 | 0.1 | 0.54778 | 0.26538 | 0.51765
20 | 0.7518 | 0.68336 | 0 | 0.1 | 0.51765 | 0.40188 | 0.87129
21 | 0.73489 | 0.69193 | 0 | 0 | 0.87129 | 0 | 0
22 | 0.72158 | 0.69599 | 0 | 0 | 0 | 0 | 0
23 | 0.71043 | 0.69599 | 0 | 0 | 0 | 0 | 0
0 | 0.70144 | 0.69463 | 0 | 0 | 0 | 0 | 0
1 | 0.69245 | 0.68832 | 0 | 0 | 0 | 0 | 0
2 | 0.68345 | 0.67885 | 0 | 0 | 0 | 0 | 0
3 | 0.67338 | 0.66667 | 0 | 0 | 0 | 0 | 0
4 | 0.66547 | 0.65449 | 0 | 0 | 0 | 0 | 0
5 | 0.66187 | 0.64592 | 0 | 0 | 0 | 0 | 0
6 | 0.67338 | 0.65584 | 0.056098 | 0 | 0 | 0 | 0
7 | 0.7 | 0.68245 | 0.063407 | 0 | 0 | 0.012796 | 0.76863
8 | 0.73022 | 0.70501 | 0.36919 | 1 | 0.76863 | 0.564 | 0.73748
9 | 0.75504 | 0.70501 | 0.54169 | 1 | 0.73748 | 0.48016 | 0.7265
10 | 0.77446 | 0.68742 | 0.69688 | 1 | 0.7265 | 0.49021 | 0.73387
11 | 0.79173 | 0.66306 | 0.25583 | 1 | 0.73387 | 0.49645 | 0.71346
12 | 0.80899 | 0.64411 | 0.27437 | 0.3 | 0.71346 | 0.40511 | 0.59994
13 | 0.82986 | 0.64186 | 0.27209 | 1 | 0.59994 | 0.51288 | 0.68515
14 | 0.85612 | 0.67028 | 0.24937 | 1 | 0.68515 | 0.58888 | 0.73001
15 | 0.8777 | 0.71899 | 0.20972 | 1 | 0.73001 | 0.6521 | 0.76567
16 | 0.86763 | 0.73703 | 0.1591 | 1 | 0.76567 | 0.67038 | 0.77012
17 | 0.84281 | 0.74064 | 0.10455 | 0.5 | 0.77012 | 0.61144 | 0.68489
18 | 0.80971 | 0.73162 | 0.052847 | 0.1 | 0.68489 | 0.54778 | 0.58459
19 | 0.7759 | 0.71403 | 0.0091409 | 0.1 | 0.58459 | 0.51765 | 0.53682
20 | 0.7482 | 0.69328 | 0 | 0.1 | 0.53682 | 0.87129 | 0.88583
21 | 0.73201 | 0.67433 | 0 | 0 | 0.88583 | 0 | 0
22 | 0.72338 | 0.65539 | 0 | 0 | 0 | 0 | 0
23 | 0.71727 | 0.63374 | 0 | 0 | 0 | 0 | 0
0 | 0.70827 | 0.60442 | 0 | 0 | 0 | 0 | 0
1 | 0.69029 | 0.56969 | 0 | 0 | 0 | 0 | 0
2 | 0.65827 | 0.52503 | 0 | 0 | 0 | 0 | 0
3 | 0.61115 | 0.47452 | 0 | 0 | 0 | 0 | 0
4 | 0.56655 | 0.43708 | 0 | 0 | 0 | 0 | 0
5 | 0.54676 | 0.43437 | 0 | 0 | 0 | 0 | 0
6 | 0.54784 | 0.45602 | 0.034692 | 0 | 0 | 0 | 0
7 | 0.55144 | 0.47452 | 0.052736 | 0 | 0 | 0.76863 | 0.31972
8 | 0.55755 | 0.48444 | 0.23222 | 1 | 0.31972 | 0.73748 | 0.53314
9 | 0.56691 | 0.48309 | 0.14239 | 1 | 0.53314 | 0.7265 | 0.50317
10 | 0.58165 | 0.47767 | 0.18331 | 1 | 0.50317 | 0.73387 | 0.50395
11 | 0.60504 | 0.47722 | 0.51231 | 1 | 0.50395 | 0.71346 | 0.527
12 | 0.63993 | 0.49166 | 0.54951 | 0.3 | 0.527 | 0.59994 | 0.4544
13 | 0.68921 | 0.5327 | 0.22747 | 1 | 0.4544 | 0.68515 | 0.56574
14 | 0.7554 | 0.61705 | 0.49935 | 1 | 0.56574 | 0.73001 | 0.66572
15 | 0.80935 | 0.71267 | 0.17522 | 1 | 0.66572 | 0.76567 | 0.73432
16 | 0.80072 | 0.72711 | 0.13282 | 1 | 0.73432 | 0.77012 | 0.73316
17 | 0.77806 | 0.73117 | 0.087167 | 0.5 | 0.73316 | 0.68489 | 0.6494
18 | 0.7482 | 0.72756 | 0.043905 | 0.1 | 0.6494 | 0.58459 | 0.55428
19 | 0.71727 | 0.72034 | 0.007365 | 0.1 | 0.55428 | 0.53682 | 0.51463
20 | 0.69065 | 0.71448 | 0 | 0.1 | 0.51463 | 0.88583 | 0.86938
21 | 0.67338 | 0.71448 | 0 | 0 | 0.86938 | 0 | 0
22 | 0.66439 | 0.71809 | 0 | 0 | 0 | 0 | 0
23 | 0.66115 | 0.7226 | 0 | 0 | 0 | 0 | 0
0 | 0.66079 | 0.72305 | 0 | 0 | 0 | 0 | 0
1 | 0.66043 | 0.71583 | 0 | 0 | 0 | 0 | 0
2 | 0.65827 | 0.69599 | 0 | 0 | 0 | 0 | 0
3 | 0.65216 | 0.66351 | 0 | 0 | 0 | 0 | 0
4 | 0.64568 | 0.62562 | 0 | 0 | 0 | 0 | 0
5 | 0.64317 | 0.59269 | 0 | 0 | 0 | 0 | 0
6 | 0.64856 | 0.57375 | 0.022856 | 0 | 0 | 0 | 0
7 | 0.66655 | 0.57781 | 0.042953 | 0 | 0 | 0.31972 | 0.57863
8 | 0.70144 | 0.61479 | 0.15572 | 0.3 | 0.57863 | 0.53314 | 0.55275
9 | 0.75252 | 0.69102 | 0.22904 | 0.3 | 0.55275 | 0.50317 | 0.55693
10 | 0.80036 | 0.77718 | 0.29504 | 0.3 | 0.55693 | 0.50395 | 0.61937
11 | 0.82014 | 0.82454 | 0.34432 | 0.3 | 0.61937 | 0.527 | 0.65389
12 | 0.79604 | 0.79387 | 0.36938 | 0.1 | 0.65389 | 0.4544 | 0.59971
13 | 0.7446 | 0.71628 | 0.36631 | 0.3 | 0.59971 | 0.56574 | 0.5605
14 | 0.69065 | 0.6369 | 0.17065 | 0.3 | 0.5605 | 0.66572 | 0.4934
15 | 0.65396 | 0.58457 | 0.1434 | 0.3 | 0.4934 | 0.73432 | 0.44354
16 | 0.63525 | 0.55841 | 0.21361 | 0.3 | 0.44354 | 0.73316 | 0.42304
17 | 0.62914 | 0.55029 | 0.071177 | 0.2 | 0.42304 | 0.6494 | 0.39168
18 | 0.6313 | 0.55525 | 0.070249 | 0.1 | 0.39168 | 0.55428 | 0.37307
19 | 0.63669 | 0.56788 | 0.011392 | 0.1 | 0.37307 | 0.51463 | 0.3694
20 | 0.64029 | 0.58232 | 0 | 0.1 | 0.3694 | 0.86938 | 0.64715
21 | 0.63669 | 0.59179 | 0 | 0 | 0.64715 | 0 | 0
22 | 0.6259 | 0.5945 | 0 | 0 | 0 | 0 | 0
23 | 0.61079 | 0.59224 | 0 | 0 | 0 | 0 | 0
0 | 0.59281 | 0.58187 | 0 | 0 | 0 | 0 | 0
1 | 0.57446 | 0.57285 | 0 | 0 | 0 | 0 | 0
2 | 0.55755 | 0.56337 | 0 | 0 | 0 | 0 | 0
3 | 0.54424 | 0.55435 | 0 | 0 | 0 | 0 | 0
4 | 0.53561 | 0.54668 | 0 | 0 | 0 | 0 | 0
5 | 0.53237 | 0.54082 | 0 | 0 | 0 | 0 | 0
6 | 0.53597 | 0.53721 | 0.06129 | 0 | 0 | 0 | 0
7 | 0.54676 | 0.53496 | 0.23015 | 0 | 0 | 0.57863 | 0.22826
8 | 0.56475 | 0.5327 | 0.13087 | 0.3 | 0.22826 | 0.55275 | 0.47504
9 | 0.58957 | 0.52819 | 0.19273 | 0.3 | 0.47504 | 0.55693 | 0.37722
10 | 0.61942 | 0.52052 | 0.24844 | 0.3 | 0.37722 | 0.61937 | 0.38369
11 | 0.6518 | 0.5115 | 0.94309 | 0.3 | 0.38369 | 0.65389 | 0.41694
12 | 0.68417 | 0.50158 | 0.3112 | 0.1 | 0.41694 | 0.59971 | 0.38739
13 | 0.71475 | 0.49436 | 0.30861 | 0.3 | 0.38739 | 0.5605 | 0.40944
14 | 0.74101 | 0.49436 | 0.28267 | 0.3 | 0.40944 | 0.4934 | 0.42266
15 | 0.7554 | 0.49842 | 0.23743 | 0.3 | 0.42266 | 0.44354 | 0.42711
16 | 0.75108 | 0.49526 | 0.58434 | 0.3 | 0.42711 | 0.42304 | 0.44607
17 | 0.73993 | 0.49842 | 0.11759 | 0.2 | 0.44607 | 0.39168 | 0.41137
18 | 0.72446 | 0.50564 | 0.058793 | 0.1 | 0.41137 | 0.37307 | 0.37309
19 | 0.70719 | 0.51646 | 0.029912 | 0.1 | 0.37309 | 0.3694 | 0.36612
20 | 0.69065 | 0.5309 | 0 | 0.1 | 0.36612 | 0.64715 | 0.62107
21 | 0.67698 | 0.54804 | 0 | 0 | 0.62107 | 0 | 0
22 | 0.66547 | 0.56653 | 0 | 0 | 0 | 0 | 0
23 | 0.6554 | 0.58412 | 0 | 0 | 0 | 0 | 0
0 | 0.64568 | 0.59946 | 0 | 0 | 0 | 0 | 0
1 | 0.63489 | 0.60893 | 0 | 0 | 0 | 0 | 0
2 | 0.6223 | 0.61028 | 0 | 0 | 0 | 0 | 0
3 | 0.60755 | 0.60307 | 0 | 0 | 0 | 0 | 0
4 | 0.59532 | 0.59179 | 0 | 0 | 0 | 0 | 0
5 | 0.58993 | 0.58187 | 0 | 0 | 0 | 0 | 0
6 | 0.60396 | 0.58999 | 0.041082 | 0 | 0 | 0 | 0
7 | 0.63921 | 0.61525 | 0.16447 | 0 | 0 | 0.22826 | 0.57429
8 | 0.68345 | 0.63509 | 0.30505 | 1 | 0.57429 | 0.47504 | 0.65223
9 | 0.7277 | 0.63013 | 0.42893 | 1 | 0.65223 | 0.37722 | 0.63331
10 | 0.77014 | 0.60126 | 0.32501 | 1 | 0.63331 | 0.38369 | 0.63678
11 | 0.81115 | 0.55841 | 0.64619 | 1 | 0.63678 | 0.41694 | 0.62867
12 | 0.85108 | 0.51421 | 0.72728 | 0.3 | 0.62867 | 0.38739 | 0.51355
13 | 0.88993 | 0.48444 | 0.72121 | 1 | 0.51355 | 0.40944 | 0.59242
14 | 0.92806 | 0.48805 | 0.62973 | 1 | 0.59242 | 0.42266 | 0.63661
15 | 0.95324 | 0.52639 | 0.55452 | 1 | 0.63661 | 0.42711 | 0.67799
16 | 0.94281 | 0.56202 | 0.39986 | 1 | 0.67799 | 0.44607 | 0.7016
17 | 0.91655 | 0.60081 | 0.27398 | 0.5 | 0.7016 | 0.41137 | 0.64705
18 | 0.88094 | 0.63464 | 0.13644 | 0.1 | 0.64705 | 0.37309 | 0.58403
19 | 0.84281 | 0.65765 | 0.01959 | 0.1 | 0.58403 | 0.36612 | 0.54737
20 | 0.80935 | 0.66982 | 0 | 0.1 | 0.54737 | 0.62107 | 0.90732
21 | 0.78525 | 0.67388 | 0 | 0 | 0.90732 | 0 | 0
22 | 0.76906 | 0.67118 | 0 | 0 | 0 | 0 | 0
23 | 0.75719 | 0.66351 | 0 | 0 | 0 | 0 | 0
0 | 0.74676 | 0.65223 | 0 | 0 | 0 | 0 | 0
1 | 0.73417 | 0.63374 | 0 | 0 | 0 | 0 | 0
2 | 0.71583 | 0.60938 | 0 | 0 | 0 | 0 | 0
3 | 0.69101 | 0.58142 | 0 | 0 | 0 | 0 | 0
4 | 0.66835 | 0.55886 | 0 | 0 | 0 | 0 | 0
5 | 0.65827 | 0.553 | 0 | 0 | 0 | 0 | 0
6 | 0.67914 | 0.58683 | 0.041233 | 0 | 0 | 0 | 0
7 | 0.72734 | 0.65359 | 0.16016 | 0 | 0 | 0.57429 | 0.75924
8 | 0.78058 | 0.71493 | 0.29799 | 1 | 0.75924 | 0.65223 | 0.77333
9 | 0.82158 | 0.73433 | 0.44005 | 1 | 0.77333 | 0.63331 | 0.76792
10 | 0.85144 | 0.71493 | 0.56807 | 1 | 0.76792 | 0.63678 | 0.76571
11 | 0.87518 | 0.67569 | 0.6637 | 1 | 0.76571 | 0.62867 | 0.74943
12 | 0.8982 | 0.63554 | 0.71235 | 0.3 | 0.74943 | 0.51355 | 0.62937
13 | 0.92626 | 0.61479 | 0.70639 | 1 | 0.62937 | 0.59242 | 0.70792
14 | 0.96403 | 0.63509 | 0.64675 | 1 | 0.70792 | 0.63661 | 0.75887
15 | 0.9964 | 0.68561 | 0.54277 | 1 | 0.75887 | 0.67799 | 0.8082
16 | 0.98705 | 0.7032 | 0.41014 | 1 | 0.8082 | 0.7016 | 0.8216
17 | 0.96331 | 0.71583 | 0.26752 | 0.5 | 0.8216 | 0.64705 | 0.75103
18 | 0.93129 | 0.72034 | 0.13268 | 0.1 | 0.75103 | 0.58403 | 0.67072
19 | 0.89712 | 0.71493 | 0.019162 | 0.1 | 0.67072 | 0.54737 | 0.61836
20 | 0.86691 | 0.7005 | 0 | 0.1 | 0.61836 | 0.90732 | 1
21 | 0.84532 | 0.6802 | 0 | 0 | 1 | 0 | 0
22 | 0.8313 | 0.65584 | 0 | 0 | 0 | 0 | 0
23 | 0.82194 | 0.62833 | 0 | 0 | 0 | 0 | 0
0 | 0.81403 | 0.5972 | 0 | 0 | 0 | 0 | 0
1 | 0.80468 | 0.56653 | 0 | 0 | 0 | 0 | 0
2 | 0.79137 | 0.53541 | 0 | 0 | 0 | 0 | 0
3 | 0.77302 | 0.50699 | 0 | 0 | 0 | 0 | 0
4 | 0.75576 | 0.48624 | 0 | 0 | 0 | 0 | 0
5 | 0.7482 | 0.47993 | 0 | 0 | 0 | 0 | 0
6 | 0.75144 | 0.48579 | 0.04794 | 0 | 0 | 0 | 0
7 | 0.75827 | 0.49075 | 0.079223 | 0 | 0 | 0.75924 | 0.59054
8 | 0.76619 | 0.48669 | 0.14789 | 1 | 0.59054 | 0.77333 | 0.64612
9 | 0.77266 | 0.46775 | 0.2187 | 1 | 0.64612 | 0.76792 | 0.61126
10 | 0.78058 | 0.44069 | 0.67642 | 1 | 0.61126 | 0.76571 | 0.61129
11 | 0.79317 | 0.41452 | 0.33022 | 1 | 0.61129 | 0.74943 | 0.59949
12 | 0.81475 | 0.39829 | 0.3545 | 0.3 | 0.59949 | 0.62937 | 0.49335
13 | 0.84892 | 0.40099 | 0.84159 | 1 | 0.49335 | 0.70792 | 0.59688
14 | 0.89928 | 0.43392 | 0.77037 | 1 | 0.59688 | 0.75887 | 0.66212
15 | 0.94245 | 0.47677 | 0.26991 | 1 | 0.66212 | 0.8082 | 0.69056
16 | 0.93597 | 0.47677 | 0.20379 | 1 | 0.69056 | 0.8216 | 0.67794
17 | 0.91942 | 0.48083 | 0.1327 | 0.5 | 0.67794 | 0.75103 | 0.59231
18 | 0.8964 | 0.4903 | 0.15692 | 0.1 | 0.59231 | 0.67072 | 0.52604
19 | 0.8705 | 0.50699 | 0.0090457 | 0.1 | 0.52604 | 0.61836 | 0.48925
20 | 0.84532 | 0.5327 | 0 | 0.1 | 0.48925 | 1 | 0.78703
21 | 0.82374 | 0.56924 | 0 | 0 | 0.78703 | 0 | 0
22 | 0.80576 | 0.61119 | 0 | 0 | 0 | 0 | 0
23 | 0.79029 | 0.65268 | 0 | 0 | 0 | 0 | 0
0 | 0.77626 | 0.68606 | 0 | 0 | 0 | 0 | 0
1 | 0.76259 | 0.70907 | 0 | 0 | 0 | 0 | 0
2 | 0.7482 | 0.71403 | 0 | 0 | 0 | 0 | 0
3 | 0.73309 | 0.69869 | 0 | 0 | 0 | 0 | 0
4 | 0.72086 | 0.67118 | 0 | 0 | 0 | 0 | 0
5 | 0.71583 | 0.64276 | 0 | 0 | 0 | 0 | 0
6 | 0.72554 | 0.62652 | 0.020676 | 0 | 0 | 0 | 0
7 | 0.74892 | 0.62246 | 0.14309 | 0 | 0 | 0.59054 | 0.812
8 | 0.77698 | 0.61705 | 0.26803 | 1 | 0.812 | 0.64612 | 0.73564
9 | 0.80216 | 0.60081 | 0.39693 | 1 | 0.73564 | 0.61126 | 0.70722
10 | 0.8241 | 0.57736 | 0.51318 | 1 | 0.70722 | 0.61129 | 0.69787
11 | 0.8446 | 0.55255 | 0.60005 | 1 | 0.69787 | 0.59949 | 0.68815
12 | 0.86475 | 0.5327 | 0.64427 | 0.3 | 0.68815 | 0.49335 | 0.57853
13 | 0.88597 | 0.52458 | 0.63885 | 1 | 0.57853 | 0.59688 | 0.66106
14 | 0.91007 | 0.53541 | 0.58466 | 1 | 0.66106 | 0.66212 | 0.6999
15 | 0.92806 | 0.55751 | 0.49021 | 1 | 0.6999 | 0.69056 | 0.72527
16 | 0.92014 | 0.56157 | 0.36978 | 1 | 0.72527 | 0.67794 | 0.72837
17 | 0.90036 | 0.56247 | 0.24039 | 0.5 | 0.72837 | 0.59231 | 0.64849
18 | 0.87302 | 0.56247 | 0.068917 | 0.1 | 0.64849 | 0.52604 | 0.55264
19 | 0.84353 | 0.56382 | 0.015531 | 0.1 | 0.55264 | 0.48925 | 0.5108
20 | 0.81655 | 0.57014 | 0 | 0.1 | 0.5108 | 0.78703 | 0.81422
21 | 0.7964 | 0.58457 | 0 | 0 | 0.81422 | 0 | 0
22 | 0.78201 | 0.60397 | 0 | 0 | 0 | 0 | 0
23 | 0.77158 | 0.62382 | 0 | 0 | 0 | 0 | 0
0 | 0.76295 | 0.64186 | 0 | 0 | 0 | 0 | 0
1 | 0.75468 | 0.64817 | 0 | 0 | 0 | 0 | 0
2 | 0.7446 | 0.64005 | 0 | 0 | 0 | 0 | 0
3 | 0.73201 | 0.6157 | 0 | 0 | 0 | 0 | 0
4 | 0.72086 | 0.58367 | 0 | 0 | 0 | 0 | 0
5 | 0.71583 | 0.55435 | 0 | 0 | 0 | 0 | 0
6 | 0.7295 | 0.54578 | 0.040472 | 0 | 0 | 0 | 0
7 | 0.76007 | 0.55661 | 0.16662 | 0 | 0 | 0.812 | 0.70393
8 | 0.79137 | 0.56653 | 0.31319 | 1 | 0.70393 | 0.73564 | 0.71285
9 | 0.81151 | 0.55931 | 0.46451 | 1 | 0.71285 | 0.70722 | 0.68886
10 | 0.82302 | 0.54127 | 0.60102 | 1 | 0.68886 | 0.69787 | 0.67889
11 | 0.83237 | 0.52323 | 0.70306 | 1 | 0.67889 | 0.68815 | 0.66826
12 | 0.8464 | 0.51646 | 0.755 | 0.3 | 0.66826 | 0.57853 | 0.56305
13 | 0.87122 | 0.5309 | 0.74864 | 1 | 0.56305 | 0.66106 | 0.66004
14 | 0.91367 | 0.57826 | 0.68498 | 1 | 0.66004 | 0.6999 | 0.72781
15 | 0.95324 | 0.63509 | 0.57403 | 1 | 0.72781 | 0.72527 | 0.78283
16 | 0.94424 | 0.62968 | 0.43263 | 1 | 0.78283 | 0.72837 | 0.78258
17 | 0.92122 | 0.61344 | 0.28077 | 0.5 | 0.78258 | 0.64849 | 0.69364
18 | 0.89029 | 0.59359 | 0.13745 | 0.1 | 0.69364 | 0.55264 | 0.5998
19 | 0.85683 | 0.57736 | 0.017116 | 0.1 | 0.5998 | 0.5108 | 0.5385
20 | 0.82734 | 0.5724 | 0 | 0.1 | 0.5385 | 0.81422 | 0.83091
21 | 0.80576 | 0.58277 | 0 | 0 | 0.83091 | 0 | 0
22 | 0.79137 | 0.60487 | 0 | 0 | 0 | 0 | 0
23 | 0.78201 | 0.63148 | 0 | 0 | 0 | 0 | 0
0 | 0.77482 | 0.65855 | 0 | 0 | 0 | 0 | 0
1 | 0.76799 | 0.67659 | 0 | 0 | 0 | 0 | 0
2 | 0.75899 | 0.67885 | 0 | 0 | 0 | 0 | 0
3 | 0.74676 | 0.66306 | 0 | 0 | 0 | 0 | 0
4 | 0.73525 | 0.63599 | 0 | 0 | 0 | 0 | 0
5 | 0.73022 | 0.60893 | 0 | 0 | 0 | 0 | 0
6 | 0.73957 | 0.59359 | 0.039029 | 0 | 0 | 0 | 0
7 | 0.76367 | 0.59044 | 0.16417 | 0 | 0 | 0.70393 | 0.77802
8 | 0.79496 | 0.58818 | 0.30971 | 0.3 | 0.77802 | 0.71285 | 0.6331
9 | 0.82806 | 0.57826 | 0.46006 | 0.3 | 0.6331 | 0.68886 | 0.5826
10 | 0.86043 | 0.56112 | 0.59573 | 0.3 | 0.5826 | 0.67889 | 0.57203
11 | 0.89101 | 0.54037 | 0.69717 | 0.3 | 0.57203 | 0.66826 | 0.56159
12 | 0.91835 | 0.52052 | 0.74882 | 0.1 | 0.56159 | 0.56305 | 0.52309
13 | 0.94065 | 0.50744 | 0.74249 | 0.3 | 0.52309 | 0.66004 | 0.54406
14 | 0.95683 | 0.50834 | 0.67919 | 0.3 | 0.54406 | 0.72781 | 0.55905
15 | 0.96403 | 0.52458 | 0.56891 | 0.3 | 0.55905 | 0.78283 | 0.57506
16 | 0.95468 | 0.54353 | 0.42838 | 0.3 | 0.57506 | 0.78258 | 0.58475
17 | 0.93129 | 0.55931 | 0.2775 | 0.2 | 0.58475 | 0.69364 | 0.57044
18 | 0.89928 | 0.57285 | 0.13522 | 0.1 | 0.57044 | 0.5998 | 0.55204
19 | 0.86511 | 0.58548 | 0.015872 | 0.1 | 0.55204 | 0.5385 | 0.51947
20 | 0.83453 | 0.60036 | 0 | 0.1 | 0.51947 | 0.83091 | 0.84627
21 | 0.81223 | 0.62111 | 0 | 0 | 0.84627 | 0 | 0
22 | 0.79676 | 0.64456 | 0 | 0 | 0 | 0 | 0
23 | 0.78561 | 0.66622 | 0 | 0 | 0 | 0 | 0
0 | 0.77626 | 0.68155 | 0 | 0 | 0 | 0 | 0
1 | 0.76583 | 0.68381 | 0 | 0 | 0 | 0 | 0
2 | 0.7518 | 0.66757 | 0 | 0 | 0 | 0 | 0
3 | 0.73309 | 0.63148 | 0 | 0 | 0 | 0 | 0
4 | 0.71619 | 0.58908 | 0 | 0 | 0 | 0 | 0
5 | 0.70863 | 0.5539 | 0 | 0 | 0 | 0 | 0
6 | 0.72662 | 0.54894 | 0.021453 | 0 | 0 | 0 | 0
7 | 0.76655 | 0.57194 | 0.16308 | 0 | 0 | 0.77802 | 0.70605
8 | 0.80935 | 0.5945 | 0.30878 | 0.3 | 0.70605 | 0.6331 | 0.62497
9 | 0.83885 | 0.59585 | 0.4594 | 0.3 | 0.62497 | 0.5826 | 0.58047
10 | 0.85791 | 0.58187 | 0.59537 | 0.3 | 0.58047 | 0.57203 | 0.57002
11 | 0.87266 | 0.56428 | 0.69706 | 0.3 | 0.57002 | 0.56159 | 0.5583
12 | 0.89029 | 0.5548 | 0.42391 | 0.1 | 0.5583 | 0.52309 | 0.51724
13 | 0.91727 | 0.56608 | 0.74249 | 0.3 | 0.51724 | 0.54406 | 0.55762
14 | 0.96043 | 0.61074 | 0.67903 | 0.3 | 0.55762 | 0.55905 | 0.61
15 | 1 | 0.66396 | 0.56848 | 0.3 | 0.61 | 0.57506 | 0.65891
16 | 0.99101 | 0.65539 | 0.42765 | 0.3 | 0.65891 | 0.58475 | 0.65335
17 | 0.96799 | 0.63554 | 0.27652 | 0.2 | 0.65335 | 0.57044 | 0.61845
18 | 0.93633 | 0.60983 | 0.1341 | 0.1 | 0.61845 | 0.55204 | 0.57698
19 | 0.90072 | 0.58457 | 0.014754 | 0.1 | 0.57698 | 0.51947 | 0.52202
20 | 0.86691 | 0.56563 | 0 | 0.1 | 0.52202 | 0.84627 | 0.8172
21 | 0.83885 | 0.55616 | 0 | 0 | 0.8172 | 0 | 0
22 | 0.81691 | 0.5548 | 0 | 0 | 0 | 0 | 0
23 | 0.79928 | 0.55841 | 0 | 0 | 0 | 0 | 0
0 | 0.6241 | 0.62833 | 0 | 0 | 0 | 0 | 0
1 | 0.61583 | 0.62517 | 0 | 0 | 0 | 0 | 0
2 | 0.60791 | 0.61976 | 0 | 0 | 0 | 0 | 0
3 | 0.59892 | 0.61299 | 0 | 0 | 0 | 0 | 0
4 | 0.59101 | 0.60532 | 0 | 0 | 0 | 0 | 0
5 | 0.58669 | 0.59901 | 0 | 0 | 0 | 0 | 0
6 | 0.58849 | 0.59675 | 0.033701 | 0 | 0 | 0 | 0
7 | 0.59964 | 0.59946 | 0.062337 | 0 | 0 | 0.029685 | 0.44391
8 | 0.6223 | 0.60893 | 0.12211 | 1 | 0.44391 | 0.59211 | 0.60206
9 | 0.65755 | 0.62472 | 0.18421 | 1 | 0.60206 | 0.40361 | 0.57721
10 | 0.70036 | 0.64276 | 0.71037 | 1 | 0.57721 | 0.40263 | 0.63185
11 | 0.74281 | 0.659 | 0.83492 | 1 | 0.63185 | 0.40671 | 0.67759
12 | 0.7777 | 0.67073 | 0.30412 | 0.3 | 0.67759 | 0.39711 | 0.58485
13 | 0.79856 | 0.67794 | 0.30148 | 1 | 0.58485 | 0.42801 | 0.67155
14 | 0.79137 | 0.66982 | 0.27514 | 1 | 0.67155 | 0.45322 | 0.68612
15 | 0.73129 | 0.61254 | 0.22931 | 1 | 0.68612 | 0.48884 | 0.63485
16 | 0.63957 | 0.53315 | 0.17108 | 1 | 0.63485 | 0.48823 | 0.55616
17 | 0.55072 | 0.47 | 0.32148 | 0.5 | 0.55616 | 0.47543 | 0.43211
18 | 0.5 | 0.45783 | 0.050485 | 0.1 | 0.43211 | 0.44187 | 0.31542
19 | 0.50647 | 0.51646 | 0.0020454 | 0.1 | 0.31542 | 0.41764 | 0.31686
20 | 0.52878 | 0.58863 | 0 | 0.1 | 0.31686 | 0.72931 | 0.60261
21 | 0.52878 | 0.60848 | 0 | 0 | 0.60261 | 0 | 0
22 | 0.53094 | 0.61525 | 0 | 0 | 0 | 0 | 0
23 | 0.54065 | 0.62291 | 0 | 0 | 0 | 0 | 0
0 | 0.5536 | 0.62968 | 0 | 0 | 0 | 0 | 0
1 | 0.56655 | 0.63329 | 0 | 0 | 0 | 0 | 0
2 | 0.57554 | 0.63329 | 0 | 0 | 0 | 0 | 0
3 | 0.5777 | 0.62923 | 0 | 0 | 0 | 0 | 0
4 | 0.57482 | 0.62246 | 0 | 0 | 0 | 0 | 0
5 | 0.57086 | 0.6157 | 0 | 0 | 0 | 0 | 0
6 | 0.56835 | 0.61028 | 0.037642 | 0 | 0 | 0 | 0
7 | 0.57122 | 0.60893 | 0.055519 | 0 | 0 | 0.44391 | 0.39036
8 | 0.58273 | 0.61299 | 0.42115 | 1 | 0.39036 | 0.60206 | 0.64222
9 | 0.60468 | 0.62336 | 0.16515 | 1 | 0.64222 | 0.57721 | 0.58156
10 | 0.63561 | 0.6387 | 0.21581 | 1 | 0.58156 | 0.63185 | 0.59924
11 | 0.6723 | 0.65719 | 0.25378 | 1 | 0.59924 | 0.67759 | 0.62853
12 | 0.71187 | 0.67839 | 0.27313 | 0.3 | 0.62853 | 0.58485 | 0.55667
13 | 0.75144 | 0.7005 | 0.27075 | 1 | 0.55667 | 0.67155 | 0.66522
14 | 0.78777 | 0.7244 | 0.24703 | 1 | 0.66522 | 0.68612 | 0.71286
15 | 0.80935 | 0.73478 | 0.79304 | 1 | 0.71286 | 0.63485 | 0.76345
16 | 0.80216 | 0.70862 | 0.15333 | 1 | 0.76345 | 0.55616 | 0.73057
17 | 0.78345 | 0.67614 | 0.097315 | 0.5 | 0.73057 | 0.43211 | 0.61414
18 | 0.75791 | 0.64321 | 0.17292 | 0.1 | 0.61414 | 0.31542 | 0.52586
19 | 0.72878 | 0.6157 | 0.0013636 | 0.1 | 0.52586 | 0.31686 | 0.46508
20 | 0.70144 | 0.59811 | 0 | 0.1 | 0.46508 | 0.60261 | 0.73532
21 | 0.67842 | 0.59269 | 0 | 0 | 0.73532 | 0 | 0
22 | 0.66007 | 0.5963 | 0 | 0 | 0 | 0 | 0
23 | 0.64424 | 0.60307 | 0 | 0 | 0 | 0 | 0
0 | 0.62986 | 0.60893 | 0 | 0 | 0 | 0 | 0
1 | 0.61583 | 0.60848 | 0 | 0 | 0 | 0 | 0
2 | 0.60072 | 0.59765 | 0 | 0 | 0 | 0 | 0
3 | 0.58417 | 0.5751 | 0 | 0 | 0 | 0 | 0
4 | 0.5705 | 0.54804 | 0 | 0 | 0 | 0 | 0
5 | 0.56475 | 0.52594 | 0 | 0 | 0 | 0 | 0
6 | 0.57806 | 0.52639 | 0.013866 | 0 | 0 | 0 | 0
7 | 0.60971 | 0.54939 | 0.14015 | 0 | 0 | 0.39036 | 0.46832
8 | 0.64748 | 0.57781 | 0.27718 | 1 | 0.46832 | 0.64222 | 0.61476
9 | 0.68129 | 0.59946 | 0.41978 | 1 | 0.61476 | 0.58156 | 0.61072
10 | 0.71043 | 0.61254 | 0.54908 | 1 | 0.61072 | 0.59924 | 0.63209
11 | 0.73561 | 0.62111 | 0.64603 | 1 | 0.63209 | 0.62853 | 0.64775
12 | 0.75863 | 0.62878 | 0.69546 | 0.3 | 0.64775 | 0.55667 | 0.55823
13 | 0.78022 | 0.63915 | 0.68938 | 1 | 0.55823 | 0.66522 | 0.65482
14 | 0.80216 | 0.65719 | 0.62878 | 1 | 0.65482 | 0.71286 | 0.70045
15 | 0.8241 | 0.68516 | 0.52341 | 1 | 0.70045 | 0.76345 | 0.73337
16 | 0.84173 | 0.71538 | 0.3896 | 1 | 0.73337 | 0.73057 | 0.76243
17 | 0.84892 | 0.73748 | 0.24669 | 0.5 | 0.76243 | 0.61414 | 0.70657
18 | 0.83705 | 0.73613 | 0.113 | 0.1 | 0.70657 | 0.52586 | 0.62941
19 | 0.80755 | 0.71132 | 0.001316 | 0.1 | 0.62941 | 0.46508 | 0.56248
20 | 0.76978 | 0.6793 | 0 | 0.1 | 0.56248 | 0.73532 | 0.89224
21 | 0.73165 | 0.65178 | 0 | 0 | 0.89224 | 0 | 0
22 | 0.69604 | 0.62968 | 0 | 0 | 0 | 0 | 0
23 | 0.66367 | 0.61119 | 0 | 0 | 0 | 0 | 0
0 | 0.63633 | 0.59811 | 0 | 0 | 0 | 0 | 0
1 | 0.61475 | 0.58593 | 0 | 0 | 0 | 0 | 0
2 | 0.60072 | 0.57691 | 0 | 0 | 0 | 0 | 0
3 | 0.59424 | 0.57014 | 0 | 0 | 0 | 0 | 0
4 | 0.59317 | 0.56202 | 0 | 0 | 0 | 0 | 0
5 | 0.59353 | 0.54804 | 0 | 0 | 0 | 0 | 0
6 | 0.60576 | 0.54443 | 0.02292 | 0 | 0 | 0 | 0
7 | 0.63381 | 0.55796 | 0.083536 | 0 | 0 | 0.46832 | 0.51649
8 | 0.66547 | 0.57014 | 0.16605 | 1 | 0.51649 | 0.61476 | 0.62054
9 | 0.69065 | 0.56788 | 0.42897 | 1 | 0.62054 | 0.61072 | 0.60549
10 | 0.71115 | 0.55661 | 0.32992 | 1 | 0.60549 | 0.63209 | 0.61218
11 | 0.73237 | 0.54849 | 0.38839 | 1 | 0.61218 | 0.64775 | 0.62272
12 | 0.75827 | 0.55435 | 0.71195 | 0.3 | 0.62272 | 0.55823 | 0.53362
13 | 0.7946 | 0.58773 | 1 | 1 | 0.53362 | 0.65482 | 0.65504
14 | 0.84532 | 0.66441 | 0.64348 | 1 | 0.65504 | 0.70045 | 0.74086
15 | 0.88849 | 0.75913 | 0.31444 | 1 | 0.74086 | 0.73337 | 0.80901
16 | 0.87698 | 0.78169 | 0.39799 | 1 | 0.80901 | 0.76243 | 0.82491
17 | 0.84712 | 0.78169 | 0.39023 | 0.5 | 0.82491 | 0.70657 | 0.75952
18 | 0.80755 | 0.765 | 0.11438 | 0.1 | 0.75952 | 0.62941 | 0.65518
19 | 0.76583 | 0.73929 | 0.0015935 | 0.1 | 0.65518 | 0.56248 | 0.57778
20 | 0.73022 | 0.71358 | 0 | 0.1 | 0.57778 | 0.89224 | 0.91945
21 | 0.70683 | 0.69508 | 0 | 0 | 0.91945 | 0 | 0
22 | 0.69388 | 0.6829 | 0 | 0 | 0 | 0 | 0
23 | 0.68741 | 0.67433 | 0 | 0 | 0 | 0 | 0
0 | 0.68345 | 0.66892 | 0 | 0 | 0 | 0 | 0
1 | 0.67878 | 0.65765 | 0 | 0 | 0 | 0 | 0
2 | 0.66906 | 0.64051 | 0 | 0 | 0 | 0 | 0
3 | 0.65288 | 0.6166 | 0 | 0 | 0 | 0 | 0
4 | 0.63669 | 0.59495 | 0 | 0 | 0 | 0 | 0
5 | 0.6295 | 0.58457 | 0 | 0 | 0 | 0 | 0
6 | 0.63777 | 0.59314 | 0.017735 | 0 | 0 | 0 | 0
7 | 0.66079 | 0.61615 | 0.06791 | 0 | 0 | 0.51649 | 0.64725
8 | 0.69784 | 0.64908 | 0.13569 | 1 | 0.64725 | 0.62054 | 0.6911
9 | 0.74568 | 0.68381 | 0.35125 | 1 | 0.6911 | 0.60549 | 0.7013
10 | 0.79748 | 0.71132 | 0.54792 | 1 | 0.7013 | 0.61218 | 0.74231
11 | 0.8446 | 0.7244 | 0.64537 | 1 | 0.74231 | 0.62272 | 0.77013
12 | 0.87878 | 0.71673 | 0.58402 | 0.3 | 0.77013 | 0.53362 | 0.67659
13 | 0.89209 | 0.68516 | 0.34004 | 1 | 0.67659 | 0.65504 | 0.74429
14 | 0.86691 | 0.6175 | 0.52769 | 1 | 0.74429 | 0.74086 | 0.72192
15 | 0.82842 | 0.56337 | 0.52211 | 1 | 0.72192 | 0.80901 | 0.68637
16 | 0.79065 | 0.53586 | 0.32576 | 1 | 0.68637 | 0.82491 | 0.65679
17 | 0.75576 | 0.52774 | 0.12058 | 0.5 | 0.65679 | 0.75952 | 0.55141
18 | 0.72482 | 0.5336 | 0.092764 | 0.1 | 0.55141 | 0.65518 | 0.46873
19 | 0.7 | 0.54984 | 0 | 0.1 | 0.46873 | 0.57778 | 0.43534
20 | 0.68345 | 0.5751 | 0 | 0.1 | 0.43534 | 0.91945 | 0.71363
21 | 0.6759 | 0.60713 | 0 | 0 | 0.71363 | 0 | 0
22 | 0.67446 | 0.64276 | 0 | 0 | 0 | 0 | 0
23 | 0.67626 | 0.67749 | 0 | 0 | 0 | 0 | 0
0 | 0.67698 | 0.70726 | 0 | 0 | 0 | 0 | 0
1 | 0.67338 | 0.72215 | 0 | 0 | 0 | 0 | 0
2 | 0.66187 | 0.71719 | 0 | 0 | 0 | 0 | 0
3 | 0.64137 | 0.69102 | 0 | 0 | 0 | 0 | 0
4 | 0.62086 | 0.6599 | 0 | 0 | 0 | 0 | 0
5 | 0.61151 | 0.64096 | 0 | 0 | 0 | 0 | 0
6 | 0.61583 | 0.6378 | 0.020795 | 0 | 0 | 0 | 0
7 | 0.62734 | 0.6387 | 0.14297 | 0 | 0 | 0.64725 | 0.66298
8 | 0.64388 | 0.63825 | 0.11522 | 0.3 | 0.66298 | 0.6911 | 0.56626
9 | 0.66367 | 0.63284 | 0.17556 | 0.3 | 0.56626 | 0.7013 | 0.50378
10 | 0.68633 | 0.62517 | 0.23036 | 0.3 | 0.50378 | 0.74231 | 0.50244
11 | 0.71259 | 0.6184 | 0.27148 | 0.3 | 0.50244 | 0.77013 | 0.50748
12 | 0.74281 | 0.6175 | 0.29245 | 0.1 | 0.50748 | 0.67659 | 0.4885
13 | 0.77734 | 0.62788 | 0.28987 | 0.3 | 0.4885 | 0.74429 | 0.5282
14 | 0.81655 | 0.65539 | 0.65834 | 0.3 | 0.5282 | 0.72192 | 0.57846
15 | 0.84532 | 0.68245 | 0.54696 | 0.3 | 0.57846 | 0.68637 | 0.61118
16 | 0.83741 | 0.66667 | 0.40566 | 0.3 | 0.61118 | 0.65679 | 0.59675
17 | 0.81691 | 0.64547 | 0.25501 | 0.2 | 0.59675 | 0.55141 | 0.55596
18 | 0.78849 | 0.62472 | 0.11442 | 0.1 | 0.55596 | 0.46873 | 0.50911
19 | 0.75683 | 0.60893 | 0 | 0.1 | 0.50911 | 0.43534 | 0.46142
20 | 0.72662 | 0.60262 | 0 | 0.1 | 0.46142 | 0.71363 | 0.74986
21 | 0.70144 | 0.60938 | 0 | 0 | 0.74986 | 0 | 0
22 | 0.68129 | 0.62517 | 0 | 0 | 0 | 0 | 0
23 | 0.66475 | 0.64502 | 0 | 0 | 0 | 0 | 0
0 | 0.65 | 0.66351 | 0 | 0 | 0 | 0 | 0
1 | 0.63633 | 0.67839 | 0 | 0 | 0 | 0 | 0
2 | 0.6223 | 0.68336 | 0 | 0 | 0 | 0 | 0
3 | 0.60719 | 0.67704 | 0 | 0 | 0 | 0 | 0
4 | 0.59496 | 0.66486 | 0 | 0 | 0 | 0 | 0
5 | 0.58993 | 0.65449 | 0 | 0 | 0 | 0 | 0
6 | 0.59856 | 0.65629 | 0.021754 | 0 | 0 | 0 | 0
7 | 0.61871 | 0.66712 | 0.058373 | 0 | 0 | 0.66298 | 0.65291
8 | 0.64388 | 0.67298 | 0.32015 | 0.3 | 0.65291 | 0.56626 | 0.57576
9 | 0.66763 | 0.66351 | 0.18001 | 0.3 | 0.57576 | 0.50378 | 0.51031
10 | 0.68957 | 0.64186 | 0.6421 | 0.3 | 0.51031 | 0.50244 | 0.51694
11 | 0.71187 | 0.61525 | 0.27881 | 0.3 | 0.51694 | 0.50748 | 0.50316
12 | 0.73597 | 0.59179 | 0.30042 | 0.1 | 0.50316 | 0.4885 | 0.46333
13 | 0.76331 | 0.58006 | 0.29776 | 0.3 | 0.46333 | 0.5282 | 0.48785
14 | 0.79496 | 0.58999 | 0.73664 | 0.3 | 0.48785 | 0.57846 | 0.52961
15 | 0.82878 | 0.62472 | 0.22522 | 0.3 | 0.52961 | 0.61118 | 0.54885
16 | 0.84532 | 0.65494 | 0.16683 | 0.3 | 0.54885 | 0.59675 | 0.55761
17 | 0.83561 | 0.66125 | 0.28408 | 0.2 | 0.55761 | 0.55596 | 0.55315
18 | 0.81187 | 0.65674 | 0.046592 | 0.1 | 0.55315 | 0.50911 | 0.5074
19 | 0.78165 | 0.64727 | 0 | 0.1 | 0.5074 | 0.46142 | 0.47075
20 | 0.7518 | 0.64096 | 0 | 0.1 | 0.47075 | 0.74986 | 0.79917
21 | 0.72842 | 0.64276 | 0 | 0 | 0.79917 | 0 | 0
22 | 0.71115 | 0.65178 | 0 | 0 | 0 | 0 | 0
23 | 0.69748 | 0.66351 | 0 | 0 | 0 | 0 | 0
0 | 0.68489 | 0.67388 | 0 | 0 | 0 | 0 | 0
1 | 0.67158 | 0.68065 | 0 | 0 | 0 | 0 | 0
2 | 0.65468 | 0.67839 | 0 | 0 | 0 | 0 | 0
3 | 0.63417 | 0.66576 | 0 | 0 | 0 | 0 | 0
4 | 0.61583 | 0.65268 | 0 | 0 | 0 | 0 | 0
5 | 0.60791 | 0.64998 | 0 | 0 | 0 | 0 | 0
6 | 0.61223 | 0.659 | 0.016331 | 0 | 0 | 0 | 0
7 | 0.62266 | 0.66892 | 0.22948 | 0 | 0 | 0.65291 | 0.67143
8 | 0.63669 | 0.67208 | 0.25759 | 1 | 0.67143 | 0.57576 | 0.67608
9 | 0.65216 | 0.66351 | 0.23153 | 1 | 0.67608 | 0.51031 | 0.63522
10 | 0.67086 | 0.64908 | 0.5183 | 1 | 0.63522 | 0.51694 | 0.6415
11 | 0.69388 | 0.6369 | 0.94862 | 1 | 0.6415 | 0.50316 | 0.6591
12 | 0.7241 | 0.63599 | 0.65908 | 0.3 | 0.6591 | 0.46333 | 0.56664
13 | 0.76295 | 0.65584 | 0.3837 | 1 | 0.56664 | 0.48785 | 0.67249
14 | 0.81295 | 0.71042 | 0.34945 | 1 | 0.67249 | 0.52961 | 0.74311
15 | 0.85252 | 0.77357 | 0.28994 | 1 | 0.74311 | 0.54885 | 0.79373
16 | 0.83849 | 0.765 | 0.36516 | 1 | 0.79373 | 0.55761 | 0.79144
17 | 0.80396 | 0.73523 | 0.13415 | 0.5 | 0.79144 | 0.55315 | 0.67777
18 | 0.75863 | 0.69644 | 0.059309 | 0.1 | 0.67777 | 0.5074 | 0.54981
19 | 0.71259 | 0.6608 | 0 | 0.1 | 0.54981 | 0.47075 | 0.48492
20 | 0.67626 | 0.6396 | 0 | 0.1 | 0.48492 | 0.79917 | 0.77403
21 | 0.65719 | 0.64141 | 0 | 0 | 0.77403 | 0 | 0
22 | 0.65252 | 0.6608 | 0 | 0 | 0 | 0 | 0
23 | 0.65612 | 0.68877 | 0 | 0 | 0 | 0 | 0
0 | 0.66295 | 0.71673 | 0 | 0 | 0 | 0 | 0
1 | 0.66655 | 0.73342 | 0 | 0 | 0 | 0 | 0
2 | 0.66187 | 0.72756 | 0 | 0 | 0 | 0 | 0
3 | 0.64568 | 0.69508 | 0 | 0 | 0 | 0 | 0
4 | 0.62734 | 0.65313 | 0 | 0 | 0 | 0 | 0
5 | 0.61871 | 0.62291 | 0 | 0 | 0 | 0 | 0
6 | 0.62986 | 0.61976 | 0.014104 | 0 | 0 | 0 | 0
7 | 0.6554 | 0.63509 | 0.12495 | 0 | 0 | 0.67143 | 0.65523
8 | 0.68345 | 0.65133 | 0.23997 | 1 | 0.65523 | 0.67608 | 0.68635
9 | 0.7054 | 0.65359 | 0.21617 | 1 | 0.68635 | 0.63522 | 0.65684
10 | 0.72158 | 0.64456 | 0.48445 | 1 | 0.65684 | 0.6415 | 0.66399
11 | 0.73633 | 0.63239 | 0.6082 | 1 | 0.66399 | 0.6591 | 0.66663
12 | 0.75216 | 0.62382 | 0.61654 | 0.3 | 0.66663 | 0.56664 | 0.56843
13 | 0.77302 | 0.62562 | 0.64981 | 1 | 0.56843 | 0.67249 | 0.65917
14 | 0.80216 | 0.64637 | 0.5563 | 1 | 0.65917 | 0.74311 | 0.70747
15 | 0.83777 | 0.68516 | 0.49052 | 1 | 0.70747 | 0.79373 | 0.74907
16 | 0.85612 | 0.70591 | 0.3408 | 1 | 0.74907 | 0.79144 | 0.76905
17 | 0.8482 | 0.69418 | 0.21259 | 0.5 | 0.76905 | 0.67777 | 0.68448
18 | 0.82734 | 0.67298 | 0.054782 | 0.1 | 0.68448 | 0.54981 | 0.57022
19 | 0.79964 | 0.65223 | 0 | 0.1 | 0.57022 | 0.48492 | 0.51565
20 | 0.76978 | 0.64005 | 0 | 0.1 | 0.51565 | 0.77403 | 0.84191
21 | 0.74281 | 0.64186 | 0 | 0 | 0.84191 | 0 | 0
22 | 0.71906 | 0.65404 | 0 | 0 | 0 | 0 | 0
23 | 0.69892 | 0.67253 | 0 | 0 | 0 | 0 | 0
0 | 0.68201 | 0.69283 | 0 | 0 | 0 | 0 | 0
1 | 0.66871 | 0.71042 | 0 | 0 | 0 | 0 | 0
2 | 0.65827 | 0.72215 | 0 | 0 | 0 | 0 | 0
3 | 0.65108 | 0.72576 | 0 | 0 | 0 | 0 | 0
4 | 0.64856 | 0.72395 | 0 | 0 | 0 | 0 | 0
5 | 0.65108 | 0.72034 | 0 | 0 | 0 | 0 | 0
6 | 0.66007 | 0.71673 | 0.0078248 | 0 | 0 | 0 | 0
7 | 0.67626 | 0.71628 | 0.070439 | 0 | 0 | 0.65523 | 0.8274
8 | 0.70144 | 0.72124 | 0.14472 | 1 | 0.8274 | 0.68635 | 0.73372
9 | 0.73489 | 0.73162 | 0.11814 | 1 | 0.73372 | 0.65684 | 0.71069
10 | 0.77086 | 0.74154 | 0.29313 | 1 | 0.71069 | 0.66399 | 0.73336
11 | 0.80252 | 0.7438 | 0.34625 | 1 | 0.73336 | 0.66663 | 0.75168
12 | 0.8223 | 0.73297 | 0.37336 | 0.3 | 0.75168 | 0.56843 | 0.653
13 | 0.82374 | 0.70546 | 0.37002 | 1 | 0.653 | 0.65917 | 0.71939
14 | 0.80216 | 0.66216 | 0.33677 | 1 | 0.71939 | 0.70747 | 0.709
15 | 0.76475 | 0.62066 | 0.14821 | 1 | 0.709 | 0.74907 | 0.6666
16 | 0.7205 | 0.58683 | 0.2059 | 1 | 0.6666 | 0.76905 | 0.63322
17 | 0.6777 | 0.56518 | 0.12809 | 0.5 | 0.63322 | 0.68448 | 0.53081
18 | 0.64568 | 0.56022 | 0.055749 | 0.1 | 0.53081 | 0.57022 | 0.43474
19 | 0.63309 | 0.57916 | 0 | 0.1 | 0.43474 | 0.51565 | 0.41116
20 | 0.64029 | 0.61931 | 0 | 0.1 | 0.41116 | 0.84191 | 0.72465
21 | 0.64317 | 0.63915 | 0 | 0 | 0.72465 | 0 | 0
22 | 0.63705 | 0.63374 | 0 | 0 | 0 | 0 | 0
23 | 0.62482 | 0.61164 | 0 | 0 | 0 | 0 | 0
0 | 0.60791 | 0.58051 | 0 | 0 | 0 | 0 | 0
1 | 0.58957 | 0.54984 | 0 | 0 | 0 | 0 | 0
2 | 0.57194 | 0.52639 | 0 | 0 | 0 | 0 | 0
3 | 0.55719 | 0.51511 | 0 | 0 | 0 | 0 | 0
4 | 0.54676 | 0.51511 | 0 | 0 | 0 | 0 | 0
5 | 0.54317 | 0.52413 | 0 | 0 | 0 | 0 | 0
6 | 0.54748 | 0.54082 | 0.01125 | 0 | 0 | 0 | 0
7 | 0.55899 | 0.56022 | 0.053624 | 0 | 0 | 0.8274 | 0.38645
8 | 0.57554 | 0.5742 | 0.22844 | 1 | 0.38645 | 0.73372 | 0.59368
9 | 0.59532 | 0.57645 | 0.3519 | 1 | 0.59368 | 0.71069 | 0.56623
10 | 0.61871 | 0.57104 | 0.4643 | 1 | 0.56623 | 0.73336 | 0.57994
11 | 0.64712 | 0.56382 | 0.26624 | 1 | 0.57994 | 0.75168 | 0.58502
12 | 0.68094 | 0.56202 | 0.5919 | 0.3 | 0.58502 | 0.653 | 0.50218
13 | 0.72158 | 0.5742 | 0.58657 | 1 | 0.50218 | 0.71939 | 0.61091
14 | 0.76978 | 0.61119 | 0.53368 | 1 | 0.61091 | 0.709 | 0.67421
15 | 0.8205 | 0.67704 | 0.21438 | 1 | 0.67421 | 0.6666 | 0.722
16 | 0.84532 | 0.7244 | 0.15798 | 1 | 0.722 | 0.63322 | 0.75054
17 | 0.83417 | 0.72846 | 0.098012 | 0.5 | 0.75054 | 0.53081 | 0.6696
18 | 0.80612 | 0.71493 | 0.042311 | 0.1 | 0.6696 | 0.43474 | 0.5679
19 | 0.77014 | 0.69147 | 0 | 0.1 | 0.5679 | 0.41116 | 0.51595
20 | 0.73381 | 0.66802 | 0 | 0.1 | 0.51595 | 0.72465 | 0.84114
21 | 0.70432 | 0.65133 | 0 | 0 | 0.84114 | 0 | 0
22 | 0.68165 | 0.64141 | 0 | 0 | 0 | 0 | 0
23 | 0.66403 | 0.63599 | 0 | 0 | 0 | 0 | 0
0 | 0.64928 | 0.63058 | 0 | 0 | 0 | 0 | 0
1 | 0.63597 | 0.62788 | 0 | 0 | 0 | 0 | 0
2 | 0.6223 | 0.62291 | 0 | 0 | 0 | 0 | 0
3 | 0.60755 | 0.61525 | 0 | 0 | 0 | 0 | 0
4 | 0.59496 | 0.60938 | 0 | 0 | 0 | 0 | 0
5 | 0.58993 | 0.61119 | 0 | 0 | 0 | 0 | 0
6 | 0.59424 | 0.62291 | 0.0043128 | 0 | 0 | 0 | 0
7 | 0.60504 | 0.63915 | 0.046711 | 0 | 0 | 0.38645 | 0.59387
8 | 0.61871 | 0.65178 | 0.09714 | 1 | 0.59387 | 0.59368 | 0.64654
9 | 0.63237 | 0.65539 | 0.14999 | 1 | 0.64654 | 0.56623 | 0.61571
10 | 0.64676 | 0.65313 | 0.19812 | 1 | 0.61571 | 0.57994 | 0.6229
11 | 0.66331 | 0.65043 | 0.23431 | 1 | 0.6229 | 0.58502 | 0.63206
12 | 0.68381 | 0.65404 | 0.25278 | 0.3 | 0.63206 | 0.50218 | 0.54234
13 | 0.70899 | 0.66937 | 0.2505 | 1 | 0.54234 | 0.61091 | 0.64097
14 | 0.74101 | 0.70501 | 0.22784 | 1 | 0.64097 | 0.67421 | 0.69291
15 | 0.76619 | 0.7429 | 0.18851 | 1 | 0.69291 | 0.722 | 0.72421
16 | 0.75683 | 0.73117 | 0.13873 | 1 | 0.72421 | 0.75054 | 0.71222
17 | 0.73309 | 0.7023 | 0.085835 | 0.5 | 0.71222 | 0.6696 | 0.60909
18 | 0.7018 | 0.66441 | 0.036738 | 0.1 | 0.60909 | 0.5679 | 0.4933
19 | 0.66871 | 0.62562 | 0 | 0.1 | 0.4933 | 0.51595 | 0.43458
20 | 0.64029 | 0.59314 | 0 | 0.1 | 0.43458 | 0.84114 | 0.68153
21 | 0.62194 | 0.57149 | 0 | 0 | 0.68153 | 0 | 0
22 | 0.61151 | 0.55977 | 0 | 0 | 0 | 0 | 0
23 | 0.60683 | 0.55435 | 0 | 0 | 0 | 0 | 0
0 | 0.60504 | 0.55165 | 0 | 0 | 0 | 0 | 0
1 | 0.60252 | 0.5512 | 0 | 0 | 0 | 0 | 0
2 | 0.59712 | 0.54939 | 0 | 0 | 0 | 0 | 0
3 | 0.58705 | 0.54443 | 0 | 0 | 0 | 0 | 0
4 | 0.57662 | 0.54127 | 0 | 0 | 0 | 0 | 0
5 | 0.57194 | 0.54668 | 0 | 0 | 0 | 0 | 0
6 | 0.58094 | 0.57059 | 0.0080785 | 0 | 0 | 0 | 0
7 | 0.60072 | 0.60893 | 0.041471 | 0 | 0 | 0.59387 | 0.51752
8 | 0.6223 | 0.64502 | 0.086787 | 0.3 | 0.51752 | 0.64654 | 0.52337
9 | 0.63741 | 0.66306 | 0.13431 | 0.3 | 0.52337 | 0.61571 | 0.47822
10 | 0.64676 | 0.66622 | 0.41997 | 0.3 | 0.47822 | 0.6229 | 0.49319
11 | 0.6536 | 0.66035 | 0.2102 | 0.3 | 0.49319 | 0.63206 | 0.48797
12 | 0.66079 | 0.65359 | 0.53632 | 0.1 | 0.48797 | 0.54234 | 0.46707
13 | 0.67086 | 0.65313 | 0.53145 | 0.3 | 0.46707 | 0.64097 | 0.50135
14 | 0.68705 | 0.66667 | 0.20437 | 0.3 | 0.50135 | 0.69291 | 0.50786
15 | 0.71007 | 0.69824 | 0.16897 | 0.3 | 0.50786 | 0.72421 | 0.52476
16 | 0.73165 | 0.73387 | 0.12417 | 0.3 | 0.52476 | 0.71222 | 0.54652
17 | 0.74101 | 0.75507 | 0.18114 | 0.2 | 0.54652 | 0.60909 | 0.55095
18 | 0.72698 | 0.73839 | 0.076861 | 0.1 | 0.55095 | 0.4933 | 0.51598
19 | 0.69928 | 0.70095 | 0 | 0.1 | 0.51598 | 0.43458 | 0.46546
20 | 0.67986 | 0.6802 | 0 | 0.1 | 0.46546 | 0.68153 | 0.79008
21 | 0.67986 | 0.69328 | 0 | 0 | 0.79008 | 0 | 0
22 | 0.67554 | 0.69959 | 0 | 0 | 0 | 0 | 0
23 | 0.66259 | 0.69147 | 0 | 0 | 0 | 0 | 0
0 | 0.64353 | 0.67524 | 0 | 0 | 0 | 0 | 0
1 | 0.62194 | 0.65359 | 0 | 0 | 0 | 0 | 0
2 | 0.60072 | 0.63329 | 0 | 0 | 0 | 0 | 0
3 | 0.58201 | 0.61795 | 0 | 0 | 0 | 0 | 0
4 | 0.56655 | 0.60758 | 0 | 0 | 0 | 0 | 0
5 | 0.55432 | 0.60036 | 0 | 0 | 0 | 0 | 0
6 | 0.54532 | 0.5963 | 7.9279e-05 | 0 | 0 | 0 | 0
7 | 0.53921 | 0.59405 | 0.0011099 | 0 | 0 | 0.51752 | 0.026986
8 | 0.53597 | 0.59269 | 0.0023387 | 0.3 | 0.026986 | 0.52337 | 0.55596
9 | 0.53561 | 0.59179 | 0.003631 | 0.3 | 0.55596 | 0.47822 | 0.37205
10 | 0.53741 | 0.59044 | 0.0048043 | 0.3 | 0.37205 | 0.49319 | 0.36415
11 | 0.53993 | 0.58908 | 0.0056843 | 0.3 | 0.36415 | 0.48797 | 0.35947
12 | 0.54317 | 0.58683 | 0.0061362 | 0.1 | 0.35947 | 0.46707 | 0.32623
13 | 0.54568 | 0.58367 | 0.0060807 | 0.3 | 0.32623 | 0.50135 | 0.34473
14 | 0.54676 | 0.57961 | 0.0055257 | 0.3 | 0.34473 | 0.50786 | 0.34581
15 | 0.53957 | 0.56473 | 0.0045665 | 0.3 | 0.34581 | 0.52476 | 0.33308
16 | 0.52518 | 0.54127 | 0.0033535 | 0.3 | 0.33308 | 0.54652 | 0.31273
17 | 0.51439 | 0.52413 | 0.0020613 | 0.2 | 0.31273 | 0.55095 | 0.28225
18 | 0.51475 | 0.52413 | 0.00086414 | 0.1 | 0.28225 | 0.51598 | 0.26169
19 | 0.52266 | 0.53496 | 0 | 0.1 | 0.26169 | 0.46546 | 0.26398
20 | 0.53237 | 0.54759 | 0 | 0.1 | 0.26398 | 0.79008 | 0.4936
21 | 0.53849 | 0.553 | 0 | 0 | 0.4936 | 0 | 0
22 | 0.53993 | 0.55165 | 0 | 0 | 0 | 0 | 0
23 | 0.53813 | 0.54578 | 0 | 0 | 0 | 0 | 0
0 | 0.53273 | 0.53541 | 0 | 0 | 0 | 0 | 0
1 | 0.52482 | 0.52639 | 0 | 0 | 0 | 0 | 0
2 | 0.51439 | 0.51917 | 0 | 0 | 0 | 0 | 0
3 | 0.50288 | 0.51466 | 0 | 0 | 0 | 0 | 0
4 | 0.49317 | 0.51466 | 0 | 0 | 0 | 0 | 0
5 | 0.48921 | 0.51962 | 0 | 0 | 0 | 0 | 0
6 | 0.4946 | 0.53135 | 0.0044396 | 0 | 0 | 0 | 0
7 | 0.50863 | 0.54443 | 0.14273 | 0 | 0 | 0.026986 | 0
8 | 0.52878 | 0.55029 | 0.30262 | 1 | 0 | 0.55596 | 0.58183
9 | 0.55288 | 0.54037 | 0.23681 | 1 | 0.58183 | 0.37205 | 0.45786
10 | 0.58022 | 0.51782 | 0.62389 | 1 | 0.45786 | 0.36415 | 0.47431
11 | 0.61079 | 0.48895 | 0.37196 | 1 | 0.47431 | 0.35947 | 0.47021
12 | 0.64496 | 0.46053 | 0.4016 | 0.3 | 0.47021 | 0.32623 | 0.363
13 | 0.68237 | 0.44204 | 0.79084 | 1 | 0.363 | 0.34473 | 0.46247
14 | 0.72302 | 0.44429 | 0.71856 | 1 | 0.46247 | 0.34581 | 0.5144
15 | 0.7518 | 0.45918 | 0.59321 | 1 | 0.5144 | 0.33308 | 0.54597
16 | 0.74496 | 0.45602 | 0.21875 | 1 | 0.54597 | 0.31273 | 0.5337
17 | 0.72698 | 0.45828 | 0.26666 | 0.5 | 0.5337 | 0.28225 | 0.46593
18 | 0.70144 | 0.46234 | 0.11111 | 0.1 | 0.46593 | 0.26169 | 0.39182
19 | 0.67266 | 0.46594 | 0 | 0.1 | 0.39182 | 0.26398 | 0.34135
20 | 0.64388 | 0.4664 | 0 | 0.1 | 0.34135 | 0.4936 | 0.51937
21 | 0.61835 | 0.46459 | 0 | 0 | 0.51937 | 0 | 0
22 | 0.5964 | 0.46008 | 0 | 0 | 0 | 0 | 0
23 | 0.57626 | 0.45377 | 0 | 0 | 0 | 0 | 0
0 | 0.55791 | 0.44429 | 0 | 0 | 0 | 0 | 0
1 | 0.53993 | 0.43437 | 0 | 0 | 0 | 0 | 0
2 | 0.52158 | 0.42219 | 0 | 0 | 0 | 0 | 0
3 | 0.50288 | 0.40866 | 0 | 0 | 0 | 0 | 0
4 | 0.48813 | 0.39738 | 0 | 0 | 0 | 0 | 0
5 | 0.48201 | 0.39332 | 0 | 0 | 0 | 0 | 0
6 | 0.48525 | 0.39513 | 0.0061045 | 0 | 0 | 0 | 0
7 | 0.49532 | 0.39874 | 0.24641 | 0 | 0 | 0 | 0
8 | 0.51439 | 0.4037 | 0.2555 | 1 | 0 | 0.58183 | 0.47504
9 | 0.54281 | 0.40911 | 0.23398 | 1 | 0.47504 | 0.45786 | 0.42012
10 | 0.57806 | 0.41452 | 0.52869 | 1 | 0.42012 | 0.47431 | 0.44878
11 | 0.61799 | 0.41994 | 0.36821 | 1 | 0.44878 | 0.47021 | 0.47574
12 | 0.65971 | 0.4258 | 0.39765 | 0.3 | 0.47574 | 0.363 | 0.39853
13 | 0.70072 | 0.43392 | 0.67076 | 1 | 0.39853 | 0.46247 | 0.5029
14 | 0.73741 | 0.44745 | 0.35787 | 1 | 0.5029 | 0.5144 | 0.54547
15 | 0.75899 | 0.45873 | 0.29522 | 1 | 0.54547 | 0.54597 | 0.56028
16 | 0.75216 | 0.45016 | 0.36779 | 1 | 0.56028 | 0.5337 | 0.56165
17 | 0.73489 | 0.44114 | 0.13212 | 0.5 | 0.56165 | 0.46593 | 0.46578
18 | 0.71115 | 0.43347 | 0.092836 | 0.1 | 0.46578 | 0.39182 | 0.37925
19 | 0.68525 | 0.42851 | 0 | 0.1 | 0.37925 | 0.34135 | 0.33397
20 | 0.66187 | 0.42896 | 0 | 0.1 | 0.33397 | 0.51937 | 0.49906
21 | 0.64388 | 0.43572 | 0 | 0 | 0.49906 | 0 | 0
22 | 0.63022 | 0.447 | 0 | 0 | 0 | 0 | 0
23 | 0.61763 | 0.45873 | 0 | 0 | 0 | 0 | 0
0 | 0.6036 | 0.46775 | 0 | 0 | 0 | 0 | 0
1 | 0.58597 | 0.47091 | 0 | 0 | 0 | 0 | 0
2 | 0.56115 | 0.46369 | 0 | 0 | 0 | 0 | 0
3 | 0.5295 | 0.4461 | 0 | 0 | 0 | 0 | 0
4 | 0.50144 | 0.42851 | 0 | 0 | 0 | 0 | 0
5 | 0.48921 | 0.4249 | 0 | 0 | 0 | 0 | 0
6 | 0.4946 | 0.43437 | 0.0048122 | 0 | 0 | 0 | 0
7 | 0.51043 | 0.44475 | 0.070883 | 0 | 0 | 0 | 0
8 | 0.53597 | 0.45016 | 0.25941 | 1 | 0 | 0.47504 | 0.53605
9 | 0.56978 | 0.44565 | 0.40543 | 1 | 0.53605 | 0.42012 | 0.46685
10 | 0.60935 | 0.43031 | 0.58284 | 1 | 0.46685 | 0.44878 | 0.48114
11 | 0.6518 | 0.40641 | 0.69149 | 1 | 0.48114 | 0.47574 | 0.48731
12 | 0.69424 | 0.37844 | 0.74699 | 0.3 | 0.48731 | 0.39853 | 0.38619
13 | 0.73309 | 0.35318 | 0.7401 | 1 | 0.38619 | 0.5029 | 0.47028
14 | 0.76619 | 0.34235 | 0.62121 | 1 | 0.47028 | 0.54547 | 0.50422
15 | 0.78957 | 0.35408 | 0.30079 | 1 | 0.50422 | 0.56028 | 0.51934
16 | 0.79856 | 0.38069 | 0.37419 | 1 | 0.51934 | 0.56165 | 0.54504
17 | 0.78813 | 0.40641 | 0.13401 | 0.5 | 0.54504 | 0.46578 | 0.47121
18 | 0.76187 | 0.424 | 0.09324 | 0.1 | 0.47121 | 0.37925 | 0.39999
19 | 0.72698 | 0.43076 | 0 | 0.1 | 0.39999 | 0.33397 | 0.35754
20 | 0.69065 | 0.4276 | 0 | 0.1 | 0.35754 | 0.49906 | 0.52377
21 | 0.65863 | 0.41678 | 0 | 0 | 0.52377 | 0 | 0
22 | 0.63094 | 0.40144 | 0 | 0 | 0 | 0 | 0
23 | 0.60576 | 0.3843 | 0 | 0 | 0 | 0 | 0
0 | 0.58129 | 0.36806 | 0 | 0 | 0 | 0 | 0
1 | 0.55647 | 0.35092 | 0 | 0 | 0 | 0 | 0
2 | 0.52878 | 0.33559 | 0 | 0 | 0 | 0 | 0
3 | 0.49892 | 0.32341 | 0 | 0 | 0 | 0 | 0
4 | 0.47446 | 0.3189 | 0 | 0 | 0 | 0 | 0
5 | 0.46403 | 0.32882 | 0 | 0 | 0 | 0 | 0
6 | 0.47338 | 0.35679 | 0.0033614 | 0 | 0 | 0 | 0
7 | 0.49856 | 0.39738 | 0.139 | 0 | 0 | 0 | 0.0023109
8 | 0.53597 | 0.44204 | 0.30096 | 1 | 0.0023109 | 0.53605 | 0.51238
9 | 0.58094 | 0.48354 | 0.47158 | 1 | 0.51238 | 0.46685 | 0.50143
10 | 0.62986 | 0.51827 | 0.53505 | 1 | 0.50143 | 0.48114 | 0.54566
11 | 0.67842 | 0.54443 | 0.74497 | 1 | 0.54566 | 0.48731 | 0.58447
12 | 0.7223 | 0.56157 | 0.80498 | 0.3 | 0.58447 | 0.38619 | 0.51168
13 | 0.75791 | 0.57194 | 0.68001 | 1 | 0.51168 | 0.47028 | 0.61457
14 | 0.78058 | 0.57916 | 0.36255 | 1 | 0.61457 | 0.50422 | 0.64991
15 | 0.78777 | 0.58683 | 0.29862 | 1 | 0.64991 | 0.51934 | 0.65788
16 | 0.77914 | 0.59179 | 0.21789 | 1 | 0.65788 | 0.54504 | 0.65406
17 | 0.75719 | 0.59044 | 0.22545 | 0.5 | 0.65406 | 0.47121 | 0.58061
18 | 0.72734 | 0.58502 | 0.091218 | 0.1 | 0.58061 | 0.39999 | 0.4923
19 | 0.69496 | 0.57691 | 0 | 0.1 | 0.4923 | 0.35754 | 0.4366
20 | 0.66547 | 0.56924 | 0 | 0.1 | 0.4366 | 0.52377 | 0.68287
21 | 0.64281 | 0.56563 | 0 | 0 | 0.68287 | 0 | 0
22 | 0.62662 | 0.56473 | 0 | 0 | 0 | 0 | 0
23 | 0.61511 | 0.56518 | 0 | 0 | 0 | 0 | 0
0 | 0.60576 | 0.56969 | 0 | 0 | 0 | 0 | 0
1 | 0.59676 | 0.56698 | 0 | 0 | 0 | 0 | 0
2 | 0.58633 | 0.55886 | 0 | 0 | 0 | 0 | 0
3 | 0.57374 | 0.54488 | 0 | 0 | 0 | 0 | 0
4 | 0.56223 | 0.53 | 0 | 0 | 0 | 0 | 0
5 | 0.55755 | 0.52052 | 0 | 0 | 0 | 0 | 0
6 | 0.56727 | 0.52639 | 0.0020295 | 0 | 0 | 0 | 0
7 | 0.59281 | 0.54894 | 0.050707 | 0 | 0 | 0.0023109 | 0.43579
8 | 0.6295 | 0.57916 | 0.11059 | 1 | 0.43579 | 0.51238 | 0.5926
9 | 0.67158 | 0.60893 | 0.17374 | 1 | 0.5926 | 0.50143 | 0.59491
10 | 0.71439 | 0.63148 | 0.56053 | 1 | 0.59491 | 0.54566 | 0.64358
11 | 0.75144 | 0.64321 | 0.275 | 1 | 0.64358 | 0.58447 | 0.66415
12 | 0.7777 | 0.64141 | 0.71974 | 0.3 | 0.66415 | 0.51168 | 0.58407
13 | 0.78777 | 0.62427 | 0.29447 | 1 | 0.58407 | 0.61457 | 0.65374
14 | 0.7554 | 0.56157 | 0.26718 | 1 | 0.65374 | 0.64991 | 0.62235
15 | 0.71439 | 0.5115 | 0.53245 | 1 | 0.62235 | 0.65788 | 0.59803
16 | 0.68237 | 0.49211 | 0.38793 | 1 | 0.59803 | 0.65406 | 0.58277
17 | 0.65791 | 0.49301 | 0.097069 | 0.5 | 0.58277 | 0.58061 | 0.48146
18 | 0.63957 | 0.50654 | 0.03887 | 0.1 | 0.48146 | 0.4923 | 0.39108
19 | 0.6259 | 0.52639 | 0 | 0.1 | 0.39108 | 0.4366 | 0.37093
20 | 0.61511 | 0.54623 | 0 | 0.1 | 0.37093 | 0.68287 | 0.61442
21 | 0.60612 | 0.56112 | 0 | 0 | 0.61442 | 0 | 0
22 | 0.5982 | 0.57014 | 0 | 0 | 0 | 0 | 0
23 | 0.59029 | 0.57375 | 0 | 0 | 0 | 0 | 0
0 | 0.58201 | 0.57014 | 0 | 0 | 0 | 0 | 0
1 | 0.5723 | 0.56337 | 0 | 0 | 0 | 0 | 0
2 | 0.56115 | 0.5512 | 0 | 0 | 0 | 0 | 0
3 | 0.5482 | 0.53541 | 0 | 0 | 0 | 0 | 0
4 | 0.53705 | 0.52007 | 0 | 0 | 0 | 0 | 0
5 | 0.53237 | 0.5115 | 0 | 0 | 0 | 0 | 0
6 | 0.53345 | 0.50744 | 0.00056288 | 0 | 0 | 0 | 0
7 | 0.53777 | 0.50293 | 0.13158 | 0 | 0 | 0.43579 | 0.1936
8 | 0.54676 | 0.49977 | 0.092542 | 0.3 | 0.1936 | 0.5926 | 0.45092
9 | 0.56151 | 0.49797 | 0.14577 | 0.3 | 0.45092 | 0.59491 | 0.35676
10 | 0.58094 | 0.49707 | 0.60765 | 0.3 | 0.35676 | 0.64358 | 0.38377
11 | 0.60216 | 0.49707 | 0.23118 | 0.3 | 0.38377 | 0.66415 | 0.38344
12 | 0.62374 | 0.49752 | 0.24993 | 0.1 | 0.38344 | 0.58407 | 0.35478
13 | 0.64317 | 0.49842 | 0.2476 | 0.3 | 0.35478 | 0.65374 | 0.38368
14 | 0.65827 | 0.50068 | 0.70171 | 0.3 | 0.38368 | 0.62235 | 0.42095
15 | 0.66547 | 0.50203 | 0.18468 | 0.3 | 0.42095 | 0.59803 | 0.41019
16 | 0.66115 | 0.49752 | 0.13435 | 0.3 | 0.41019 | 0.58277 | 0.39027
17 | 0.65 | 0.49211 | 0.081134 | 0.2 | 0.39027 | 0.48146 | 0.35996
18 | 0.63381 | 0.48714 | 0.03214 | 0.1 | 0.35996 | 0.39108 | 0.32442
19 | 0.61439 | 0.48263 | 0 | 0.1 | 0.32442 | 0.37093 | 0.30273
20 | 0.59353 | 0.48083 | 0 | 0.1 | 0.30273 | 0.61442 | 0.48696
21 | 0.57302 | 0.48128 | 0 | 0 | 0.48696 | 0 | 0
22 | 0.5536 | 0.48354 | 0 | 0 | 0 | 0 | 0
23 | 0.53633 | 0.48669 | 0 | 0 | 0 | 0 | 0
0 | 0.52086 | 0.4876 | 0 | 0 | 0 | 0 | 0
1 | 0.50863 | 0.4894 | 0 | 0 | 0 | 0 | 0
2 | 0.5 | 0.48985 | 0 | 0 | 0 | 0 | 0
3 | 0.49496 | 0.48805 | 0 | 0 | 0 | 0 | 0
4 | 0.49317 | 0.48173 | 0 | 0 | 0 | 0 | 0
5 | 0.49281 | 0.46955 | 0 | 0 | 0 | 0 | 0
6 | 0.49281 | 0.4488 | 0 | 0 | 0 | 0 | 0
7 | 0.51151 | 0.44294 | 0.11748 | 0 | 0 | 0.1936 | 0
8 | 0.55036 | 0.45196 | 0.27453 | 0.3 | 0 | 0.45092 | 0.41253
9 | 0.58921 | 0.44745 | 0.43361 | 0.3 | 0.41253 | 0.35676 | 0.32053
10 | 0.62482 | 0.4276 | 0.54895 | 0.3 | 0.32053 | 0.38377 | 0.32647
11 | 0.65791 | 0.39964 | 0.68904 | 0.3 | 0.32647 | 0.38344 | 0.32402
12 | 0.68921 | 0.37212 | 0.74517 | 0.1 | 0.32402 | 0.35478 | 0.29112
13 | 0.7205 | 0.35408 | 0.69959 | 0.3 | 0.29112 | 0.38368 | 0.32048
14 | 0.7518 | 0.35679 | 0.66926 | 0.3 | 0.32048 | 0.42095 | 0.34638
15 | 0.77338 | 0.37754 | 0.52119 | 0.3 | 0.34638 | 0.41019 | 0.37171
16 | 0.76619 | 0.39152 | 0.22236 | 0.3 | 0.37171 | 0.39027 | 0.36651
17 | 0.74784 | 0.41001 | 0.13385 | 0.2 | 0.36651 | 0.35996 | 0.34375
18 | 0.72158 | 0.42896 | 0.089284 | 0.1 | 0.34375 | 0.32442 | 0.33479
19 | 0.69173 | 0.44429 | 0 | 0.1 | 0.33479 | 0.30273 | 0.31239
20 | 0.66187 | 0.45512 | 0 | 0.1 | 0.31239 | 0.48696 | 0.50003
21 | 0.63525 | 0.46143 | 0 | 0 | 0.50003 | 0 | 0
22 | 0.61223 | 0.46324 | 0 | 0 | 0 | 0 | 0
23 | 0.59137 | 0.46143 | 0 | 0 | 0 | 0 | 0
0 | 0.5723 | 0.45512 | 0 | 0 | 0 | 0 | 0
1 | 0.55396 | 0.44565 | 0 | 0 | 0 | 0 | 0
2 | 0.53597 | 0.43257 | 0 | 0 | 0 | 0 | 0
3 | 0.51799 | 0.41543 | 0 | 0 | 0 | 0 | 0
4 | 0.5018 | 0.39738 | 0 | 0 | 0 | 0 | 0
5 | 0.48993 | 0.38069 | 0 | 0 | 0 | 0 | 0
6 | 0.48561 | 0.36761 | 0 | 0 | 0 | 0 | 0
7 | 0.51583 | 0.39017 | 0.070233 | 0 | 0 | 0 | 0
8 | 0.57194 | 0.43843 | 0.074871 | 1 | 0 | 0.41253 | 0.47533
9 | 0.61187 | 0.45873 | 0.24831 | 1 | 0.47533 | 0.32053 | 0.45202
10 | 0.63273 | 0.44745 | 0.15861 | 1 | 0.45202 | 0.32647 | 0.45791
11 | 0.64137 | 0.41949 | 0.39539 | 1 | 0.45791 | 0.32402 | 0.45921
12 | 0.64424 | 0.39017 | 0.20424 | 0.3 | 0.45921 | 0.29112 | 0.342
13 | 0.64892 | 0.37348 | 0.42368 | 1 | 0.342 | 0.32048 | 0.42344
14 | 0.66187 | 0.38205 | 0.18336 | 1 | 0.42344 | 0.34638 | 0.45002
15 | 0.68453 | 0.42355 | 0.31526 | 1 | 0.45002 | 0.37171 | 0.49042
16 | 0.69784 | 0.47136 | 0.22862 | 1 | 0.49042 | 0.36651 | 0.52702
17 | 0.68705 | 0.49842 | 0.13717 | 0.5 | 0.52702 | 0.34375 | 0.46345
18 | 0.66043 | 0.50699 | 0.053133 | 0.1 | 0.46345 | 0.33479 | 0.37762
19 | 0.62734 | 0.50293 | 0 | 0.1 | 0.37762 | 0.31239 | 0.3358
20 | 0.59712 | 0.49391 | 0 | 0.1 | 0.3358 | 0.50003 | 0.51869
21 | 0.57626 | 0.48714 | 0 | 0 | 0.51869 | 0 | 0
22 | 0.56439 | 0.48354 | 0 | 0 | 0 | 0 | 0
23 | 0.55755 | 0.48173 | 0 | 0 | 0 | 0 | 0
0 | 0.5536 | 0.48083 | 0 | 0 | 0 | 0 | 0
1 | 0.54856 | 0.47948 | 0 | 0 | 0 | 0 | 0
2 | 0.53957 | 0.47632 | 0 | 0 | 0 | 0 | 0
3 | 0.52518 | 0.47 | 0 | 0 | 0 | 0 | 0
4 | 0.50827 | 0.46234 | 0 | 0 | 0 | 0 | 0
5 | 0.49496 | 0.45602 | 0 | 0 | 0 | 0 | 0
6 | 0.48921 | 0.45377 | 0 | 0 | 0 | 0 | 0
7 | 0.50683 | 0.47181 | 0.10694 | 0 | 0 | 0 | 0
8 | 0.54317 | 0.50158 | 0.14137 | 1 | 0 | 0.47533 | 0.55478
9 | 0.57878 | 0.51015 | 0.38223 | 1 | 0.55478 | 0.45202 | 0.48727
10 | 0.61151 | 0.49707 | 0.51196 | 1 | 0.48727 | 0.45791 | 0.50632
11 | 0.64281 | 0.47091 | 0.35824 | 1 | 0.50632 | 0.45921 | 0.51013
12 | 0.67482 | 0.44159 | 0.38763 | 0.3 | 0.51013 | 0.342 | 0.40899
13 | 0.70935 | 0.42039 | 0.38397 | 1 | 0.40899 | 0.42344 | 0.49334
14 | 0.7482 | 0.42084 | 0.34786 | 1 | 0.49334 | 0.45002 | 0.52933
15 | 0.77698 | 0.43618 | 0.28536 | 1 | 0.52933 | 0.49042 | 0.5493
16 | 0.76187 | 0.42355 | 0.35175 | 1 | 0.5493 | 0.52702 | 0.54645
17 | 0.7259 | 0.4046 | 0.40307 | 0.5 | 0.54645 | 0.46345 | 0.47821
18 | 0.68165 | 0.38701 | 0.080516 | 0.1 | 0.47821 | 0.37762 | 0.36198
19 | 0.64281 | 0.37979 | 0 | 0.1 | 0.36198 | 0.3358 | 0.29742
20 | 0.6223 | 0.39287 | 0 | 0.1 | 0.29742 | 0.51869 | 0.43388
21 | 0.6223 | 0.4258 | 0 | 0 | 0.43388 | 0 | 0
22 | 0.61151 | 0.44023 | 0 | 0 | 0 | 0 | 0
23 | 0.58633 | 0.43166 | 0 | 0 | 0 | 0 | 0
0 | 0.55432 | 0.41046 | 0 | 0 | 0 | 0 | 0
1 | 0.52194 | 0.38475 | 0 | 0 | 0 | 0 | 0
2 | 0.4964 | 0.36446 | 0 | 0 | 0 | 0 | 0
3 | 0.48273 | 0.35544 | 0 | 0 | 0 | 0 | 0
4 | 0.47986 | 0.35634 | 0 | 0 | 0 | 0 | 0
5 | 0.48525 | 0.36446 | 0 | 0 | 0 | 0 | 0
6 | 0.4964 | 0.37618 | 0 | 0 | 0 | 0 | 0
7 | 0.51043 | 0.38881 | 0.043492 | 0 | 0 | 0 | 0
8 | 0.52518 | 0.39919 | 0.09871 | 1 | 0 | 0.55478 | 0.46063
9 | 0.53813 | 0.4046 | 0.15721 | 1 | 0.46063 | 0.48727 | 0.41215
10 | 0.54892 | 0.4055 | 0.21086 | 1 | 0.41215 | 0.50632 | 0.42457
11 | 0.55719 | 0.4046 | 0.25135 | 1 | 0.42457 | 0.51013 | 0.43501
12 | 0.56331 | 0.40415 | 0.27206 | 0.3 | 0.43501 | 0.40899 | 0.3402
13 | 0.56727 | 0.40641 | 0.26948 | 1 | 0.3402 | 0.49334 | 0.42559
14 | 0.56835 | 0.41317 | 0.24404 | 1 | 0.42559 | 0.52933 | 0.45141
15 | 0.55612 | 0.41272 | 0.20004 | 1 | 0.45141 | 0.5493 | 0.44842
16 | 0.5277 | 0.39874 | 0.1446 | 1 | 0.44842 | 0.54645 | 0.42866
17 | 0.49748 | 0.38566 | 0.08616 | 0.5 | 0.42866 | 0.47821 | 0.33234
18 | 0.47842 | 0.38746 | 0.032584 | 0.1 | 0.33234 | 0.36198 | 0.24341
19 | 0.4795 | 0.41272 | 0 | 0.1 | 0.24341 | 0.29742 | 0.23361
20 | 0.48921 | 0.44655 | 0 | 0.1 | 0.23361 | 0.43388 | 0.39188
21 | 0.49496 | 0.47046 | 0 | 0 | 0.39188 | 0 | 0
22 | 0.4946 | 0.48128 | 0 | 0 | 0 | 0 | 0
23 | 0.49065 | 0.48309 | 0 | 0 | 0 | 0 | 0
0 | 0.48345 | 0.48128 | 0 | 0 | 0 | 0 | 0
1 | 0.47554 | 0.47316 | 0 | 0 | 0 | 0 | 0
2 | 0.46763 | 0.46549 | 0 | 0 | 0 | 0 | 0
3 | 0.46151 | 0.46008 | 0 | 0 | 0 | 0 | 0
4 | 0.45683 | 0.45692 | 0 | 0 | 0 | 0 | 0
5 | 0.45432 | 0.45422 | 0 | 0 | 0 | 0 | 0
6 | 0.45324 | 0.45196 | 0 | 0 | 0 | 0 | 0
7 | 0.4705 | 0.47046 | 0.040813 | 0 | 0 | 0 | 0
8 | 0.5036 | 0.50699 | 0.093422 | 1 | 0 | 0.46063 | 0.51602
9 | 0.5295 | 0.52774 | 0.14921 | 1 | 0.51602 | 0.41215 | 0.45116
10 | 0.5464 | 0.53045 | 0.20041 | 1 | 0.45116 | 0.42457 | 0.47043
11 | 0.55791 | 0.52188 | 0.23907 | 1 | 0.47043 | 0.43501 | 0.47978
12 | 0.56727 | 0.5097 | 0.25884 | 0.3 | 0.47978 | 0.3402 | 0.3808
13 | 0.57806 | 0.50113 | 0.25636 | 1 | 0.3808 | 0.42559 | 0.46342
14 | 0.59353 | 0.50293 | 0.23207 | 1 | 0.46342 | 0.45141 | 0.49225
15 | 0.61511 | 0.52007 | 0.19006 | 1 | 0.49225 | 0.44842 | 0.51171
16 | 0.63489 | 0.54217 | 0.13717 | 1 | 0.51171 | 0.42866 | 0.53007
17 | 0.64388 | 0.55345 | 0.081451 | 0.5 | 0.53007 | 0.33234 | 0.46244
18 | 0.63669 | 0.54668 | 0.030419 | 0.1 | 0.46244 | 0.24341 | 0.37418
19 | 0.61871 | 0.52864 | 0 | 0.1 | 0.37418 | 0.23361 | 0.33449
20 | 0.59712 | 0.50834 | 0 | 0.1 | 0.33449 | 0.39188 | 0.52434
21 | 0.57698 | 0.49211 | 0 | 0 | 0.52434 | 0 | 0
22 | 0.55899 | 0.48083 | 0 | 0 | 0 | 0 | 0
23 | 0.54245 | 0.47181 | 0 | 0 | 0 | 0 | 0
0 | 0.52662 | 0.46504 | 0 | 0 | 0 | 0 | 0
1 | 0.51151 | 0.45828 | 0 | 0 | 0 | 0 | 0
2 | 0.4964 | 0.45016 | 0 | 0 | 0 | 0 | 0
3 | 0.48094 | 0.44069 | 0 | 0 | 0 | 0 | 0
4 | 0.46691 | 0.43031 | 0 | 0 | 0 | 0 | 0
5 | 0.45719 | 0.42129 | 0 | 0 | 0 | 0 | 0
6 | 0.45324 | 0.41407 | 0 | 0 | 0 | 0 | 0
7 | 0.47302 | 0.42986 | 0.10709 | 0 | 0 | 0 | 0
8 | 0.51079 | 0.46008 | 0.14527 | 1 | 0 | 0.51602 | 0.4791
9 | 0.54029 | 0.4682 | 0.39616 | 1 | 0.4791 | 0.45116 | 0.43496
10 | 0.56115 | 0.45467 | 0.31299 | 1 | 0.43496 | 0.47043 | 0.44764
11 | 0.5795 | 0.43302 | 0.63609 | 1 | 0.44764 | 0.47978 | 0.45454
12 | 0.60216 | 0.41633 | 0.40466 | 0.3 | 0.45454 | 0.3808 | 0.36015
13 | 0.63453 | 0.41633 | 0.40077 | 1 | 0.36015 | 0.46342 | 0.45674
14 | 0.68345 | 0.4488 | 0.36266 | 1 | 0.45674 | 0.49225 | 0.5152
15 | 0.72662 | 0.49256 | 0.5052 | 1 | 0.5152 | 0.51171 | 0.56747
16 | 0.72122 | 0.48895 | 0.21382 | 1 | 0.56747 | 0.53007 | 0.55713
17 | 0.70647 | 0.48714 | 0.21537 | 0.5 | 0.55713 | 0.46244 | 0.48349
18 | 0.68633 | 0.48624 | 0.16496 | 0.1 | 0.48349 | 0.37418 | 0.42341
19 | 0.66295 | 0.48669 | 0 | 0.1 | 0.42341 | 0.33449 | 0.36825
20 | 0.64029 | 0.48895 | 0 | 0.1 | 0.36825 | 0.52434 | 0.55511
21 | 0.62014 | 0.49256 | 0 | 0 | 0.55511 | 0 | 0
22 | 0.60252 | 0.49707 | 0 | 0 | 0 | 0 | 0
23 | 0.58633 | 0.50068 | 0 | 0 | 0 | 0 | 0
0 | 0.5705 | 0.49932 | 0 | 0 | 0 | 0 | 0
1 | 0.55396 | 0.49481 | 0 | 0 | 0 | 0 | 0
2 | 0.53597 | 0.48399 | 0 | 0 | 0 | 0 | 0
3 | 0.51619 | 0.46549 | 0 | 0 | 0 | 0 | 0
4 | 0.49784 | 0.44384 | 0 | 0 | 0 | 0 | 0
5 | 0.48381 | 0.42264 | 0 | 0 | 0 | 0 | 0
6 | 0.47842 | 0.40595 | 0 | 0 | 0 | 0 | 0
7 | 0.50108 | 0.41723 | 0.061203 | 0 | 0 | 0 | 0
8 | 0.54676 | 0.44835 | 0.26076 | 0.3 | 0 | 0.4791 | 0.41703
9 | 0.58705 | 0.46189 | 0.22916 | 0.3 | 0.41703 | 0.43496 | 0.33779
10 | 0.62014 | 0.45602 | 0.56428 | 0.3 | 0.33779 | 0.44764 | 0.35364
11 | 0.65072 | 0.44069 | 0.67412 | 0.3 | 0.35364 | 0.45454 | 0.36105
12 | 0.68273 | 0.42715 | 0.7303 | 0.1 | 0.36105 | 0.36015 | 0.3367
13 | 0.72086 | 0.4258 | 0.39561 | 0.3 | 0.3367 | 0.45674 | 0.36463
14 | 0.76978 | 0.45016 | 0.65422 | 0.3 | 0.36463 | 0.5152 | 0.41304
15 | 0.80935 | 0.48263 | 0.53487 | 0.3 | 0.41304 | 0.56747 | 0.45572
16 | 0.80396 | 0.47677 | 0.38474 | 0.3 | 0.45572 | 0.55713 | 0.45346
17 | 0.79029 | 0.47587 | 0.22681 | 0.2 | 0.45346 | 0.48349 | 0.43389
18 | 0.77158 | 0.47903 | 0.082498 | 0.1 | 0.43389 | 0.42341 | 0.40447
19 | 0.75036 | 0.48579 | 0 | 0.1 | 0.40447 | 0.36825 | 0.37117
20 | 0.73022 | 0.49617 | 0 | 0.1 | 0.37117 | 0.55511 | 0.60736
21 | 0.71331 | 0.5106 | 0 | 0 | 0.60736 | 0 | 0
22 | 0.69928 | 0.52684 | 0 | 0 | 0 | 0 | 0
23 | 0.68597 | 0.54353 | 0 | 0 | 0 | 0 | 0
0 | 0.67302 | 0.55886 | 0 | 0 | 0 | 0 | 0
1 | 0.65827 | 0.56879 | 0 | 0 | 0 | 0 | 0
2 | 0.64029 | 0.57104 | 0 | 0 | 0 | 0 | 0
3 | 0.61906 | 0.56473 | 0 | 0 | 0 | 0 | 0
4 | 0.59784 | 0.55345 | 0 | 0 | 0 | 0 | 0
5 | 0.58201 | 0.54217 | 0 | 0 | 0 | 0 | 0
6 | 0.57554 | 0.53496 | 0 | 0 | 0 | 0 | 0
7 | 0.58561 | 0.53902 | 0.060839 | 0 | 0 | 0 | 0.37388
8 | 0.60791 | 0.54578 | 0.14311 | 0.3 | 0.37388 | 0.41703 | 0.472
9 | 0.63345 | 0.53857 | 0.23061 | 0.3 | 0.472 | 0.33779 | 0.40895
10 | 0.66079 | 0.52097 | 0.15948 | 0.3 | 0.40895 | 0.35364 | 0.39987
11 | 0.69029 | 0.50113 | 0.37187 | 0.3 | 0.39987 | 0.36105 | 0.40372
12 | 0.72266 | 0.4903 | 0.40299 | 0.1 | 0.40372 | 0.3367 | 0.38424
13 | 0.75863 | 0.50068 | 0.39909 | 0.3 | 0.38424 | 0.36463 | 0.42725
14 | 0.79856 | 0.54894 | 0.18501 | 0.3 | 0.42725 | 0.41304 | 0.46564
15 | 0.82734 | 0.62697 | 0.29476 | 0.3 | 0.46564 | 0.45572 | 0.52348
16 | 0.81223 | 0.67298 | 0.21167 | 0.3 | 0.52348 | 0.45346 | 0.54521
17 | 0.7741 | 0.69644 | 0.06374 | 0.2 | 0.54521 | 0.43389 | 0.5184
18 | 0.72338 | 0.69644 | 0.044594 | 0.1 | 0.5184 | 0.40447 | 0.4777
19 | 0.6705 | 0.67885 | 0 | 0.1 | 0.4777 | 0.37117 | 0.43619
20 | 0.6259 | 0.65404 | 0 | 0.1 | 0.43619 | 0.60736 | 0.71741
21 | 0.59748 | 0.63058 | 0 | 0 | 0.71741 | 0 | 0
22 | 0.58381 | 0.61209 | 0 | 0 | 0 | 0 | 0
23 | 0.58022 | 0.59856 | 0 | 0 | 0 | 0 | 0
0 | 0.58201 | 0.58457 | 0 | 0 | 0 | 0 | 0
1 | 0.58561 | 0.57826 | 0 | 0 | 0 | 0 | 0
2 | 0.58633 | 0.57555 | 0 | 0 | 0 | 0 | 0
3 | 0.58129 | 0.576 | 0 | 0 | 0 | 0 | 0
4 | 0.57266 | 0.57826 | 0 | 0 | 0 | 0 | 0
5 | 0.56475 | 0.58097 | 0 | 0 | 0 | 0 | 0
6 | 0.56115 | 0.58322 | 0 | 0 | 0 | 0 | 0
7 | 0.58022 | 0.60622 | 0.095793 | 0 | 0 | 0.37388 | 0.27859
8 | 0.6223 | 0.64411 | 0.43297 | 1 | 0.27859 | 0.472 | 0.68357
9 | 0.66727 | 0.65584 | 0.3677 | 1 | 0.68357 | 0.40895 | 0.61885
10 | 0.71079 | 0.6378 | 0.49667 | 1 | 0.61885 | 0.39987 | 0.62904
11 | 0.7536 | 0.59856 | 0.34905 | 1 | 0.62904 | 0.40372 | 0.62722
12 | 0.79496 | 0.54939 | 0.64414 | 0.3 | 0.62722 | 0.38424 | 0.51761
13 | 0.83525 | 0.50609 | 0.63788 | 1 | 0.51761 | 0.42725 | 0.59373
14 | 0.8741 | 0.48805 | 0.33865 | 1 | 0.59373 | 0.46564 | 0.6173
15 | 0.89928 | 0.49752 | 0.27638 | 1 | 0.6173 | 0.52348 | 0.63129
16 | 0.89137 | 0.50654 | 0.19813 | 1 | 0.63129 | 0.54521 | 0.6308
17 | 0.87014 | 0.53 | 0.11593 | 0.5 | 0.6308 | 0.5184 | 0.55707
18 | 0.84065 | 0.55977 | 0.069781 | 0.1 | 0.55707 | 0.4777 | 0.49209
19 | 0.80683 | 0.58818 | 0 | 0.1 | 0.49209 | 0.43619 | 0.46625
20 | 0.77338 | 0.61254 | 0 | 0.1 | 0.46625 | 0.71741 | 0.79517
21 | 0.74424 | 0.63103 | 0 | 0 | 0.79517 | 0 | 0
22 | 0.71906 | 0.64456 | 0 | 0 | 0 | 0 | 0
23 | 0.69748 | 0.65449 | 0 | 0 | 0 | 0 | 0
0 | 0.67878 | 0.6608 | 0 | 0 | 0 | 0 | 0
1 | 0.66223 | 0.66351 | 0 | 0 | 0 | 0 | 0
2 | 0.64748 | 0.66216 | 0 | 0 | 0 | 0 | 0
3 | 0.63381 | 0.65719 | 0 | 0 | 0 | 0 | 0
4 | 0.6223 | 0.64953 | 0 | 0 | 0 | 0 | 0
5 | 0.61439 | 0.64141 | 0 | 0 | 0 | 0 | 0
6 | 0.61151 | 0.63374 | 0 | 0 | 0 | 0 | 0
7 | 0.61763 | 0.63329 | 0.083267 | 0 | 0 | 0.27859 | 0.60995
8 | 0.65827 | 0.6802 | 0.091258 | 1 | 0.60995 | 0.68357 | 0.67685
9 | 0.75036 | 0.81146 | 0.14797 | 1 | 0.67685 | 0.61885 | 0.74443
10 | 0.84928 | 0.96076 | 0.43798 | 1 | 0.74443 | 0.62904 | 0.88038
11 | 0.89568 | 1 | 0.5244 | 1 | 0.88038 | 0.62722 | 0.9327
12 | 0.86799 | 0.88363 | 0.56862 | 0.3 | 0.9327 | 0.51761 | 0.76166
13 | 0.8054 | 0.71809 | 0.56306 | 1 | 0.76166 | 0.59373 | 0.73024
14 | 0.73741 | 0.5724 | 0.23248 | 1 | 0.73024 | 0.6173 | 0.63274
15 | 0.68849 | 0.47948 | 0.18956 | 1 | 0.63274 | 0.63129 | 0.55622
16 | 0.65971 | 0.42941 | 0.13565 | 1 | 0.55622 | 0.6308 | 0.51268
17 | 0.64604 | 0.40866 | 0.079073 | 0.5 | 0.51268 | 0.55707 | 0.41568
18 | 0.64281 | 0.40911 | 0.027549 | 0.1 | 0.41568 | 0.49209 | 0.33009
19 | 0.64496 | 0.42445 | 0 | 0.1 | 0.33009 | 0.46625 | 0.31438
20 | 0.64748 | 0.44745 | 0 | 0.1 | 0.31438 | 0.79517 | 0.51453
21 | 0.64676 | 0.47316 | 0 | 0 | 0.51453 | 0 | 0
22 | 0.64209 | 0.49887 | 0 | 0 | 0 | 0 | 0
23 | 0.63417 | 0.52278 | 0 | 0 | 0 | 0 | 0
0 | 0.62374 | 0.54353 | 0 | 0 | 0 | 0 | 0
1 | 0.61115 | 0.55977 | 0 | 0 | 0 | 0 | 0
2 | 0.59712 | 0.57059 | 0 | 0 | 0 | 0 | 0
3 | 0.58237 | 0.576 | 0 | 0 | 0 | 0 | 0
4 | 0.56942 | 0.57871 | 0 | 0 | 0 | 0 | 0
5 | 0.56151 | 0.58277 | 0 | 0 | 0 | 0 | 0
6 | 0.56079 | 0.59179 | 0 | 0 | 0 | 0 | 0
7 | 0.5705 | 0.61028 | 0.034566 | 0 | 0 | 0.60995 | 0.5172
8 | 0.59353 | 0.64186 | 0.083734 | 1 | 0.5172 | 0.67685 | 0.61734
9 | 0.62986 | 0.68742 | 0.13619 | 1 | 0.61734 | 0.74443 | 0.62246
10 | 0.66871 | 0.73072 | 0.18451 | 1 | 0.62246 | 0.88038 | 0.66533
11 | 0.69712 | 0.74921 | 0.22109 | 1 | 0.66533 | 0.9327 | 0.69162
12 | 0.70144 | 0.72079 | 0.2398 | 0.3 | 0.69162 | 0.76166 | 0.57863
13 | 0.67374 | 0.6387 | 0.23745 | 1 | 0.57863 | 0.73024 | 0.60355
14 | 0.6259 | 0.53451 | 0.21443 | 1 | 0.60355 | 0.63274 | 0.54773
15 | 0.57374 | 0.43843 | 0.17469 | 1 | 0.54773 | 0.55622 | 0.4749
16 | 0.52374 | 0.35995 | 0.12479 | 1 | 0.4749 | 0.51268 | 0.40963
17 | 0.48165 | 0.30131 | 0.072453 | 0.5 | 0.40963 | 0.41568 | 0.28241
18 | 0.45144 | 0.26567 | 0.024854 | 0.1 | 0.28241 | 0.33009 | 0.16785
19 | 0.43885 | 0.2553 | 0 | 0.1 | 0.16785 | 0.31438 | 0.13293
20 | 0.44245 | 0.26883 | 0 | 0.1 | 0.13293 | 0.51453 | 0.14774
21 | 0.44245 | 0.28597 | 0 | 0 | 0.14774 | 0 | 0
22 | 0.43309 | 0.2986 | 0 | 0 | 0 | 0 | 0
23 | 0.41691 | 0.30582 | 0 | 0 | 0 | 0 | 0
0 | 0.39604 | 0.30492 | 0 | 0 | 0 | 0 | 0
1 | 0.37374 | 0.30356 | 0 | 0 | 0 | 0 | 0
2 | 0.35252 | 0.29995 | 0 | 0 | 0 | 0 | 0
3 | 0.33489 | 0.29499 | 0 | 0 | 0 | 0 | 0
4 | 0.32122 | 0.28913 | 0 | 0 | 0 | 0 | 0
5 | 0.31079 | 0.28236 | 0 | 0 | 0 | 0 | 0
6 | 0.30396 | 0.2747 | 0 | 0 | 0 | 0 | 0
7 | 0.3 | 0.26567 | 0.0086731 | 0 | 0 | 0.5172 | 0.010676
8 | 0.29856 | 0.2553 | 0.021223 | 1 | 0.010676 | 0.61734 | 0.16013
9 | 0.28417 | 0.22688 | 0.034629 | 1 | 0.16013 | 0.62246 | 0.15808
10 | 0.27842 | 0.20523 | 0.046981 | 1 | 0.15808 | 0.66533 | 0.15369
11 | 0.28849 | 0.19756 | 0.056343 | 1 | 0.15369 | 0.69162 | 0.15973
12 | 0.30719 | 0.19982 | 0.061132 | 0.3 | 0.15973 | 0.57863 | 0.068579
13 | 0.32842 | 0.20659 | 0.060529 | 1 | 0.068579 | 0.60355 | 0.16133
14 | 0.34532 | 0.2147 | 0.054639 | 1 | 0.16133 | 0.54773 | 0.19384
15 | 0.35252 | 0.22012 | 0.044468 | 1 | 0.19384 | 0.4749 | 0.20332
16 | 0.35108 | 0.22282 | 0.031712 | 1 | 0.20332 | 0.40963 | 0.20656
17 | 0.34388 | 0.22282 | 0.018337 | 0.5 | 0.20656 | 0.28241 | 0.13124
18 | 0.33381 | 0.22012 | 0.0061917 | 0.1 | 0.13124 | 0.16785 | 0.049107
19 | 0.32374 | 0.2147 | 0 | 0.1 | 0.049107 | 0.13293 | 0.024937
20 | 0.31655 | 0.20749 | 0 | 0.1 | 0.024937 | 0.14774 | 0.0053894
21 | 0.31403 | 0.19847 | 0 | 0 | 0.0053894 | 0 | 0
22 | 0.31619 | 0.18854 | 0 | 0 | 0 | 0 | 0
23 | 0.32194 | 0.17862 | 0 | 0 | 0 | 0 | 0
0 | 0.32986 | 0.16825 | 0 | 0 | 0 | 0 | 0
1 | 0.33921 | 0.16193 | 0 | 0 | 0 | 0 | 0
2 | 0.34892 | 0.15922 | 0 | 0 | 0 | 0 | 0
3 | 0.35612 | 0.16013 | 0 | 0 | 0 | 0 | 0
4 | 0.35396 | 0.15787 | 0 | 0 | 0 | 0 | 0
5 | 0.34424 | 0.15246 | 0 | 0 | 0 | 0 | 0
6 | 0.33201 | 0.14705 | 0 | 0 | 0 | 0 | 0
7 | 0.32122 | 0.14389 | 0.019756 | 0 | 0 | 0.010676 | 0.0039691
8 | 0.31655 | 0.14524 | 0.048875 | 1 | 0.0039691 | 0.16013 | 0.022414
9 | 0.31475 | 0.14795 | 0.080008 | 1 | 0.022414 | 0.15808 | 0.078422
10 | 0.31007 | 0.14705 | 0.10872 | 1 | 0.078422 | 0.15369 | 0.10169
11 | 0.30396 | 0.14344 | 0.13047 | 1 | 0.10169 | 0.15973 | 0.11052
12 | 0.29784 | 0.13848 | 0.14161 | 0.3 | 0.11052 | 0.068579 | 0.035285
13 | 0.29317 | 0.13396 | 0.1402 | 1 | 0.035285 | 0.16133 | 0.088829
14 | 0.29137 | 0.13081 | 0.12651 | 1 | 0.088829 | 0.19384 | 0.1134
15 | 0.27878 | 0.11818 | 0.10287 | 1 | 0.1134 | 0.20332 | 0.11374
16 | 0.25504 | 0.096978 | 0.073222 | 1 | 0.11374 | 0.20656 | 0.10714
17 | 0.24101 | 0.084799 | 0.042176 | 0.5 | 0.10714 | 0.13124 | 0.050702
18 | 0.25216 | 0.092918 | 0.014009 | 0.1 | 0.050702 | 0.049107 | 0.0054142
19 | 0.27878 | 0.11547 | 0 | 0.1 | 0.0054142 | 0.024937 | 0.0041718
20 | 0.30576 | 0.14299 | 0 | 0.1 | 0.0041718 | 0.0053894 | 0.0041005
21 | 0.3205 | 0.16464 | 0 | 0 | 0.0041005 | 0 | 0
22 | 0.32374 | 0.17862 | 0 | 0 | 0 | 0 | 0
23 | 0.31799 | 0.18539 | 0 | 0 | 0 | 0 | 0
0 | 0.30755 | 0.18629 | 0 | 0 | 0 | 0 | 0
1 | 0.29496 | 0.18223 | 0 | 0 | 0 | 0 | 0
2 | 0.28417 | 0.17501 | 0 | 0 | 0 | 0 | 0
3 | 0.27734 | 0.16599 | 0 | 0 | 0 | 0 | 0
4 | 0.27446 | 0.15471 | 0 | 0 | 0 | 0 | 0
5 | 0.27338 | 0.14163 | 0 | 0 | 0 | 0 | 0
6 | 0.27338 | 0.12539 | 0 | 0 | 0 | 0 | 0
7 | 0.28705 | 0.11728 | 0.11017 | 0 | 0 | 0.0039691 | 8.9495e-11
8 | 0.31655 | 0.11908 | 0.11656 | 0.3 | 8.9495e-11 | 0.022414 | 0.005771
9 | 0.34712 | 0.11908 | 0.19145 | 0.3 | 0.005771 | 0.078422 | 0.0063025
10 | 0.37626 | 0.11682 | 0.26057 | 0.3 | 0.0063025 | 0.10169 | 0.0065149
11 | 0.40468 | 0.11412 | 0.73981 | 0.3 | 0.0065149 | 0.11052 | 0.038245
12 | 0.43237 | 0.11322 | 0.80321 | 0.1 | 0.038245 | 0.035285 | 0.051382
13 | 0.46043 | 0.11592 | 0.33637 | 0.3 | 0.051382 | 0.088829 | 0.071599
14 | 0.48921 | 0.12585 | 0.30338 | 0.3 | 0.071599 | 0.1134 | 0.085266
15 | 0.51619 | 0.14299 | 0.58268 | 0.3 | 0.085266 | 0.11374 | 0.11644
16 | 0.52878 | 0.15652 | 0.17512 | 0.3 | 0.11644 | 0.10714 | 0.10932
17 | 0.52266 | 0.16103 | 0.10045 | 0.2 | 0.10932 | 0.050702 | 0.083619
18 | 0.50719 | 0.16148 | 0.03279 | 0.1 | 0.083619 | 0.0054142 | 0.057247
19 | 0.48633 | 0.16013 | 0 | 0.1 | 0.057247 | 0.0041718 | 0.040463
20 | 0.46403 | 0.15742 | 0 | 0.1 | 0.040463 | 0.0041005 | 0.015991
21 | 0.44388 | 0.15562 | 0 | 0 | 0.015991 | 0 | 0
22 | 0.42554 | 0.15516 | 0 | 0 | 0 | 0 | 0
23 | 0.40863 | 0.15516 | 0 | 0 | 0 | 0 | 0
0 | 0.39173 | 0.15697 | 0 | 0 | 0 | 0 | 0
1 | 0.37446 | 0.15787 | 0 | 0 | 0 | 0 | 0
2 | 0.35612 | 0.15922 | 0 | 0 | 0 | 0 | 0
3 | 0.33633 | 0.16013 | 0 | 0 | 0 | 0 | 0
4 | 0.31763 | 0.16103 | 0 | 0 | 0 | 0 | 0
5 | 0.30396 | 0.16238 | 0 | 0 | 0 | 0 | 0
6 | 0.29856 | 0.16464 | 0 | 0 | 0 | 0 | 0
7 | 0.30755 | 0.17095 | 0.17774 | 0 | 0 | 8.9495e-11 | 0.030912
8 | 0.32734 | 0.17546 | 0.1141 | 0.3 | 0.030912 | 0.005771 | 0.0030043
9 | 0.35 | 0.1687 | 0.18803 | 0.3 | 0.0030043 | 0.0063025 | 0.0039843
10 | 0.37554 | 0.15291 | 0.25632 | 0.3 | 0.0039843 | 0.0065149 | 0.012903
11 | 0.4054 | 0.13487 | 0.30807 | 0.3 | 0.012903 | 0.038245 | 0.034791
12 | 0.44209 | 0.12088 | 0.94892 | 0.1 | 0.034791 | 0.051382 | 0.062883
13 | 0.48741 | 0.11953 | 0.33123 | 0.3 | 0.062883 | 0.071599 | 0.089755
14 | 0.54317 | 0.14118 | 0.29861 | 0.3 | 0.089755 | 0.085266 | 0.10872
15 | 0.58633 | 0.17862 | 0.24237 | 0.3 | 0.10872 | 0.11644 | 0.12284
16 | 0.57626 | 0.19305 | 0.17188 | 0.3 | 0.12284 | 0.10932 | 0.11729
17 | 0.55036 | 0.20523 | 0.098179 | 0.2 | 0.11729 | 0.083619 | 0.10258
18 | 0.51547 | 0.21245 | 0.12406 | 0.1 | 0.10258 | 0.057247 | 0.094828
19 | 0.47842 | 0.2138 | 0 | 0.1 | 0.094828 | 0.040463 | 0.06459
20 | 0.44604 | 0.20929 | 0 | 0.1 | 0.06459 | 0.015991 | 0.020636
21 | 0.42302 | 0.20117 | 0 | 0 | 0.020636 | 0 | 0
22 | 0.40899 | 0.19215 | 0 | 0 | 0 | 0 | 0
23 | 0.40036 | 0.18268 | 0 | 0 | 0 | 0 | 0
0 | 0.39532 | 0.17591 | 0 | 0 | 0 | 0 | 0
1 | 0.39101 | 0.17095 | 0 | 0 | 0 | 0 | 0
2 | 0.38489 | 0.1705 | 0 | 0 | 0 | 0 | 0
3 | 0.37482 | 0.17411 | 0 | 0 | 0 | 0 | 0
4 | 0.36259 | 0.18042 | 0 | 0 | 0 | 0 | 0
5 | 0.35 | 0.18764 | 0 | 0 | 0 | 0 | 0
6 | 0.33993 | 0.19486 | 0 | 0 | 0 | 0 | 0
7 | 0.33381 | 0.20027 | 0.028485 | 0 | 0 | 0.030912 | 0.010718
8 | 0.33453 | 0.20298 | 0.072905 | 1 | 0.010718 | 0.0030043 | 0.064288
9 | 0.34317 | 0.20298 | 0.12056 | 1 | 0.064288 | 0.0039843 | 0.1282
10 | 0.35899 | 0.20072 | 0.1646 | 1 | 0.1282 | 0.012903 | 0.15208
11 | 0.38058 | 0.19802 | 0.19799 | 1 | 0.15208 | 0.034791 | 0.17315
12 | 0.40576 | 0.19756 | 0.2151 | 0.3 | 0.17315 | 0.062883 | 0.089422
13 | 0.43273 | 0.20207 | 0.21294 | 1 | 0.089422 | 0.089755 | 0.18784
14 | 0.46043 | 0.21516 | 0.19189 | 1 | 0.18784 | 0.10872 | 0.2299
15 | 0.47842 | 0.23139 | 0.15559 | 1 | 0.2299 | 0.12284 | 0.25052
16 | 0.46942 | 0.23365 | 0.11014 | 1 | 0.25052 | 0.11729 | 0.25085
17 | 0.4464 | 0.22959 | 0.062646 | 0.5 | 0.25085 | 0.10258 | 0.16648
18 | 0.41547 | 0.22192 | 0.019717 | 0.1 | 0.16648 | 0.094828 | 0.072206
19 | 0.38201 | 0.21335 | 0 | 0.1 | 0.072206 | 0.06459 | 0.036368
20 | 0.35252 | 0.20613 | 0 | 0.1 | 0.036368 | 0.020636 | 0.0039793
21 | 0.33094 | 0.20343 | 0 | 0 | 0.0039793 | 0 | 0
22 | 0.31691 | 0.20433 | 0 | 0 | 0 | 0 | 0
23 | 0.30827 | 0.20794 | 0 | 0 | 0 | 0 | 0
0 | 0.30324 | 0.2129 | 0 | 0 | 0 | 0 | 0
1 | 0.29928 | 0.21696 | 0 | 0 | 0 | 0 | 0
2 | 0.29496 | 0.21876 | 0 | 0 | 0 | 0 | 0
3 | 0.28849 | 0.21741 | 0 | 0 | 0 | 0 | 0
4 | 0.2813 | 0.2129 | 0 | 0 | 0 | 0 | 0
5 | 0.2759 | 0.20749 | 0 | 0 | 0 | 0 | 0
6 | 0.27338 | 0.20117 | 0 | 0 | 0 | 0 | 0
7 | 0.27878 | 0.19802 | 0.05743 | 0 | 0 | 0.010718 | 0.092861
8 | 0.29137 | 0.19621 | 0.070003 | 1 | 0.092861 | 0.064288 | 0.015335
9 | 0.30647 | 0.19035 | 0.24686 | 1 | 0.015335 | 0.1282 | 0.10738
10 | 0.32518 | 0.18268 | 0.15885 | 1 | 0.10738 | 0.15208 | 0.12512
11 | 0.34964 | 0.17727 | 0.19123 | 1 | 0.12512 | 0.17315 | 0.14356
12 | 0.38201 | 0.17907 | 0.44163 | 0.3 | 0.14356 | 0.089422 | 0.076279
13 | 0.4241 | 0.19215 | 0.43717 | 1 | 0.076279 | 0.18784 | 0.19066
14 | 0.47842 | 0.22418 | 0.39378 | 1 | 0.19066 | 0.2299 | 0.25725
15 | 0.52158 | 0.25756 | 0.15011 | 1 | 0.25725 | 0.25052 | 0.28703
16 | 0.51727 | 0.25395 | 0.22538 | 1 | 0.28703 | 0.25085 | 0.2913
17 | 0.5054 | 0.25214 | 0.060062 | 0.5 | 0.2913 | 0.16648 | 0.20737
18 | 0.48921 | 0.25079 | 0.018543 | 0.1 | 0.20737 | 0.072206 | 0.11787
19 | 0.47086 | 0.25034 | 0 | 0.1 | 0.11787 | 0.036368 | 0.09038
20 | 0.45324 | 0.25124 | 0 | 0.1 | 0.09038 | 0.0039793 | 0.087092
21 | 0.43777 | 0.2535 | 0 | 0 | 0.087092 | 0 | 0
22 | 0.42446 | 0.25665 | 0 | 0 | 0 | 0 | 0
23 | 0.41223 | 0.25981 | 0 | 0 | 0 | 0 | 0
0 | 0.39964 | 0.26161 | 0 | 0 | 0 | 0 | 0
1 | 0.38633 | 0.26252 | 0 | 0 | 0 | 0 | 0
2 | 0.3705 | 0.26026 | 0 | 0 | 0 | 0 | 0
3 | 0.35252 | 0.2553 | 0 | 0 | 0 | 0 | 0
4 | 0.33489 | 0.24763 | 0 | 0 | 0 | 0 | 0
5 | 0.32194 | 0.23906 | 0 | 0 | 0 | 0 | 0
6 | 0.31655 | 0.23139 | 0 | 0 | 0 | 0 | 0
7 | 0.3205 | 0.22237 | 0.17562 | 0 | 0 | 0.092861 | 0.010768
8 | 0.33453 | 0.21019 | 0.10773 | 1 | 0.010768 | 0.015335 | 0.10273
9 | 0.36079 | 0.19441 | 0.17941 | 1 | 0.10273 | 0.10738 | 0.1465
10 | 0.3982 | 0.17456 | 0.77203 | 1 | 0.1465 | 0.12512 | 0.19755
11 | 0.44388 | 0.15246 | 0.29605 | 1 | 0.19755 | 0.14356 | 0.20686
12 | 0.49496 | 0.13126 | 0.32184 | 0.3 | 0.20686 | 0.076279 | 0.13994
13 | 0.54928 | 0.11682 | 0.31857 | 1 | 0.13994 | 0.19066 | 0.21401
14 | 0.60432 | 0.11818 | 0.28682 | 1 | 0.21401 | 0.25725 | 0.25838
15 | 0.64029 | 0.13306 | 0.23213 | 1 | 0.25838 | 0.28703 | 0.27516
16 | 0.63058 | 0.14028 | 0.1637 | 1 | 0.27516 | 0.2913 | 0.27522
17 | 0.60504 | 0.15471 | 0.092296 | 0.5 | 0.27522 | 0.20737 | 0.20659
18 | 0.56906 | 0.17095 | 0.12328 | 0.1 | 0.20659 | 0.11787 | 0.15298
19 | 0.52878 | 0.18629 | 0 | 0.1 | 0.15298 | 0.09038 | 0.10778
20 | 0.48921 | 0.19847 | 0 | 0.1 | 0.10778 | 0.087092 | 0.071052
21 | 0.4554 | 0.20839 | 0 | 0 | 0.071052 | 0 | 0
22 | 0.42662 | 0.21606 | 0 | 0 | 0 | 0 | 0
23 | 0.40216 | 0.22102 | 0 | 0 | 0 | 0 | 0
0 | 0.37986 | 0.22282 | 0 | 0 | 0 | 0 | 0
1 | 0.35899 | 0.22057 | 0 | 0 | 0 | 0 | 0
2 | 0.33813 | 0.21335 | 0 | 0 | 0 | 0 | 0
3 | 0.31655 | 0.20117 | 0 | 0 | 0 | 0 | 0
4 | 0.29676 | 0.18539 | 0 | 0 | 0 | 0 | 0
5 | 0.28237 | 0.16825 | 0 | 0 | 0 | 0 | 0
6 | 0.27698 | 0.15201 | 0 | 0 | 0 | 0 | 0
7 | 0.30252 | 0.15336 | 0.053426 | 0 | 0 | 0.010768 | 0.0059443
8 | 0.35612 | 0.16689 | 0.27109 | 1 | 0.0059443 | 0.10273 | 0.068134
9 | 0.40827 | 0.16419 | 0.23719 | 1 | 0.068134 | 0.1465 | 0.15644
10 | 0.4554 | 0.14299 | 0.62155 | 1 | 0.15644 | 0.19755 | 0.19119
11 | 0.49892 | 0.11096 | 0.74946 | 1 | 0.19119 | 0.20686 | 0.21747
12 | 0.54137 | 0.077131 | 0.42669 | 0.3 | 0.21747 | 0.13994 | 0.1573
13 | 0.58417 | 0.051872 | 0.80669 | 1 | 0.1573 | 0.21401 | 0.23828
14 | 0.6295 | 0.048263 | 0.72599 | 1 | 0.23828 | 0.25838 | 0.29431
15 | 0.66187 | 0.067659 | 0.3073 | 1 | 0.29431 | 0.27516 | 0.30166
16 | 0.65 | 0.087055 | 0.41311 | 1 | 0.30166 | 0.27522 | 0.31506
17 | 0.61942 | 0.11186 | 0.23187 | 0.5 | 0.31506 | 0.20659 | 0.26873
18 | 0.57734 | 0.13442 | 0.068703 | 0.1 | 0.26873 | 0.15298 | 0.18638
19 | 0.53022 | 0.15065 | 0 | 0.1 | 0.18638 | 0.10778 | 0.12695
20 | 0.48561 | 0.15968 | 0 | 0.1 | 0.12695 | 0.071052 | 0.086395
21 | 0.44892 | 0.16283 | 0 | 0 | 0.086395 | 0 | 0
22 | 0.41942 | 0.16328 | 0 | 0 | 0 | 0 | 0
23 | 0.39568 | 0.16238 | 0 | 0 | 0 | 0 | 0
0 | 0.37554 | 0.16193 | 0 | 0 | 0 | 0 | 0
1 | 0.35683 | 0.16058 | 0 | 0 | 0 | 0 | 0
2 | 0.33813 | 0.15922 | 0 | 0 | 0 | 0 | 0
3 | 0.31835 | 0.15787 | 0 | 0 | 0 | 0 | 0
4 | 0.29964 | 0.15652 | 0 | 0 | 0 | 0 | 0
5 | 0.28597 | 0.15516 | 0 | 0 | 0 | 0 | 0
6 | 0.28058 | 0.15291 | 0 | 0 | 0 | 0 | 0
7 | 0.29532 | 0.15787 | 0.05096 | 0 | 0 | 0.0059443 | 0.0042793
8 | 0.33453 | 0.1696 | 0.24699 | 1 | 0.0042793 | 0.068134 | 0.073683
9 | 0.39065 | 0.17727 | 0.41427 | 1 | 0.073683 | 0.15644 | 0.18057
10 | 0.45647 | 0.17501 | 0.56928 | 1 | 0.18057 | 0.19119 | 0.22454
11 | 0.52518 | 0.16103 | 0.68701 | 1 | 0.22454 | 0.21747 | 0.25316
12 | 0.58921 | 0.13622 | 0.74735 | 0.3 | 0.25316 | 0.1573 | 0.19285
13 | 0.64209 | 0.10871 | 0.73968 | 1 | 0.19285 | 0.23828 | 0.27115
14 | 0.67626 | 0.091114 | 0.3695 | 1 | 0.27115 | 0.29431 | 0.30172
15 | 0.68705 | 0.095174 | 0.53744 | 1 | 0.30172 | 0.30166 | 0.32569
16 | 0.67374 | 0.11592 | 0.3775 | 1 | 0.32569 | 0.31506 | 0.33675
17 | 0.64029 | 0.14208 | 0.11713 | 0.5 | 0.33675 | 0.26873 | 0.26342
18 | 0.59424 | 0.16554 | 0.033955 | 0.1 | 0.26342 | 0.18638 | 0.17615
19 | 0.5446 | 0.18178 | 0 | 0.1 | 0.17615 | 0.12695 | 0.12709
20 | 0.5 | 0.1908 | 0 | 0.1 | 0.12709 | 0.086395 | 0.095695
21 | 0.46655 | 0.19486 | 0 | 0 | 0.095695 | 0 | 0
22 | 0.44317 | 0.19621 | 0 | 0 | 0 | 0 | 0
23 | 0.42518 | 0.19576 | 0 | 0 | 0 | 0 | 0
0 | 0.40971 | 0.19396 | 0 | 0 | 0 | 0 | 0
1 | 0.39281 | 0.18945 | 0 | 0 | 0 | 0 | 0
2 | 0.3705 | 0.18133 | 0 | 0 | 0 | 0 | 0
3 | 0.34137 | 0.1705 | 0 | 0 | 0 | 0 | 0
4 | 0.31079 | 0.15832 | 0 | 0 | 0 | 0 | 0
5 | 0.28669 | 0.1484 | 0 | 0 | 0 | 0 | 0
6 | 0.27698 | 0.14434 | 0 | 0 | 0 | 0 | 0
7 | 0.29748 | 0.15697 | 0.079548 | 0 | 0 | 0.0042793 | 0.0036636
8 | 0.34173 | 0.17727 | 0.1275 | 0.3 | 0.0036636 | 0.073683 | 0.011658
9 | 0.38921 | 0.18223 | 0.21463 | 0.3 | 0.011658 | 0.18057 | 0.04163
10 | 0.43633 | 0.1705 | 0.50295 | 0.3 | 0.04163 | 0.22454 | 0.079594
11 | 0.48489 | 0.1484 | 0.35683 | 0.3 | 0.079594 | 0.25316 | 0.10734
12 | 0.53597 | 0.12359 | 0.66104 | 0.1 | 0.10734 | 0.19285 | 0.11309
13 | 0.59101 | 0.10555 | 0.92501 | 0.3 | 0.11309 | 0.27115 | 0.16525
14 | 0.65108 | 0.10961 | 0.58824 | 0.3 | 0.16525 | 0.30172 | 0.19638
15 | 0.69424 | 0.13261 | 0.27882 | 0.3 | 0.19638 | 0.32569 | 0.20049
16 | 0.68237 | 0.14524 | 0.33274 | 0.3 | 0.20049 | 0.33675 | 0.20374
17 | 0.65216 | 0.16328 | 0.274 | 0.2 | 0.20374 | 0.26342 | 0.20602
18 | 0.61115 | 0.18178 | 0.052427 | 0.1 | 0.20602 | 0.17615 | 0.16004
19 | 0.56763 | 0.19666 | 0 | 0.1 | 0.16004 | 0.12709 | 0.11425
20 | 0.52878 | 0.20839 | 0 | 0.1 | 0.11425 | 0.095695 | 0.099011
21 | 0.50108 | 0.21876 | 0 | 0 | 0.099011 | 0 | 0
22 | 0.48201 | 0.22779 | 0 | 0 | 0 | 0 | 0
23 | 0.46835 | 0.23365 | 0 | 0 | 0 | 0 | 0
0 | 0.45612 | 0.23455 | 0 | 0 | 0 | 0 | 0
1 | 0.44173 | 0.22869 | 0 | 0 | 0 | 0 | 0
2 | 0.42086 | 0.21245 | 0 | 0 | 0 | 0 | 0
3 | 0.39209 | 0.18674 | 0 | 0 | 0 | 0 | 0
4 | 0.36151 | 0.15742 | 0 | 0 | 0 | 0 | 0
5 | 0.33741 | 0.13036 | 0 | 0 | 0 | 0 | 0
6 | 0.32734 | 0.11231 | 0 | 0 | 0 | 0 | 0
7 | 0.35863 | 0.12134 | 0.070637 | 0 | 0 | 0.0036636 | 0
8 | 0.42446 | 0.15201 | 0.25942 | 0.3 | 0 | 0.011658 | 0.040292
9 | 0.48885 | 0.17411 | 0.43836 | 0.3 | 0.040292 | 0.04163 | 0.092754
10 | 0.54532 | 0.18313 | 0.60441 | 0.3 | 0.092754 | 0.079594 | 0.12962
11 | 0.59496 | 0.18358 | 0.73063 | 0.3 | 0.12962 | 0.10734 | 0.15902
12 | 0.63849 | 0.18223 | 0.5992 | 0.1 | 0.15902 | 0.11309 | 0.15636
13 | 0.67734 | 0.18674 | 0.34833 | 0.3 | 0.15636 | 0.16525 | 0.18395
14 | 0.71223 | 0.20704 | 0.31305 | 0.3 | 0.18395 | 0.19638 | 0.21488
15 | 0.73381 | 0.24222 | 0.25234 | 0.3 | 0.21488 | 0.20049 | 0.24181
16 | 0.72014 | 0.26658 | 0.17655 | 0.3 | 0.24181 | 0.20374 | 0.24654
17 | 0.68489 | 0.28146 | 0.097719 | 0.2 | 0.24654 | 0.20602 | 0.22112
18 | 0.63669 | 0.28552 | 0.027034 | 0.1 | 0.22112 | 0.16004 | 0.18009
19 | 0.58417 | 0.28146 | 0 | 0.1 | 0.18009 | 0.11425 | 0.1488
20 | 0.53597 | 0.27289 | 0 | 0.1 | 0.1488 | 0.099011 | 0.1734
21 | 0.49856 | 0.26522 | 0 | 0 | 0.1734 | 0 | 0
22 | 0.47158 | 0.25891 | 0 | 0 | 0 | 0 | 0
23 | 0.45252 | 0.25485 | 0 | 0 | 0 | 0 | 0
0 | 0.43813 | 0.25169 | 0 | 0 | 0 | 0 | 0
1 | 0.4259 | 0.24899 | 0 | 0 | 0 | 0 | 0
2 | 0.41367 | 0.24538 | 0 | 0 | 0 | 0 | 0
3 | 0.39928 | 0.23996 | 0 | 0 | 0 | 0 | 0
4 | 0.38561 | 0.23365 | 0 | 0 | 0 | 0 | 0
5 | 0.37482 | 0.22688 | 0 | 0 | 0 | 0 | 0
6 | 0.3705 | 0.22057 | 0 | 0 | 0 | 0 | 0
7 | 0.38957 | 0.22824 | 0.12373 | 0 | 0 | 0 | 0
8 | 0.43165 | 0.24718 | 0.34734 | 1 | 0 | 0.040292 | 0.19947
9 | 0.47734 | 0.2553 | 0.22396 | 1 | 0.19947 | 0.092754 | 0.25058
10 | 0.52374 | 0.25124 | 0.75659 | 1 | 0.25058 | 0.12962 | 0.2993
11 | 0.57158 | 0.23996 | 0.37424 | 1 | 0.2993 | 0.15902 | 0.31988
12 | 0.62122 | 0.22914 | 0.40753 | 0.3 | 0.31988 | 0.15636 | 0.23479
13 | 0.6741 | 0.22779 | 0.91891 | 1 | 0.23479 | 0.18395 | 0.35612
14 | 0.73022 | 0.24989 | 0.36227 | 1 | 0.35612 | 0.21488 | 0.40612
15 | 0.76978 | 0.28778 | 0.29173 | 1 | 0.40612 | 0.24181 | 0.43815
16 | 0.75719 | 0.30311 | 0.20368 | 1 | 0.43815 | 0.24654 | 0.44043
17 | 0.7241 | 0.31574 | 0.1122 | 0.5 | 0.44043 | 0.22112 | 0.35685
18 | 0.67878 | 0.32296 | 0.030269 | 0.1 | 0.35685 | 0.18009 | 0.26068
19 | 0.62914 | 0.32476 | 0 | 0.1 | 0.26068 | 0.1488 | 0.22044
20 | 0.58273 | 0.32251 | 0 | 0.1 | 0.22044 | 0.1734 | 0.29229
21 | 0.54568 | 0.3207 | 0 | 0 | 0.29229 | 0 | 0
22 | 0.51763 | 0.3198 | 0 | 0 | 0 | 0 | 0
23 | 0.49532 | 0.3198 | 0 | 0 | 0 | 0 | 0
0 | 0.47734 | 0.3198 | 0 | 0 | 0 | 0 | 0
1 | 0.46043 | 0.3189 | 0 | 0 | 0 | 0 | 0
2 | 0.44245 | 0.31574 | 0 | 0 | 0 | 0 | 0
3 | 0.42194 | 0.30943 | 0 | 0 | 0 | 0 | 0
4 | 0.40216 | 0.30086 | 0 | 0 | 0 | 0 | 0
5 | 0.38705 | 0.29093 | 0 | 0 | 0 | 0 | 0
6 | 0.38129 | 0.28191 | 0 | 0 | 0 | 0 | 0
7 | 0.40791 | 0.29544 | 0.067815 | 0 | 0 | 0 | 0
8 | 0.46763 | 0.32747 | 0.38421 | 1 | 0 | 0.19947 | 0.32165
9 | 0.53381 | 0.34326 | 0.32907 | 1 | 0.32165 | 0.25058 | 0.35312
10 | 0.59856 | 0.33559 | 0.45527 | 1 | 0.35312 | 0.2993 | 0.38401
11 | 0.65971 | 0.30762 | 0.55129 | 1 | 0.38401 | 0.31988 | 0.40158
12 | 0.71403 | 0.26883 | 0.35275 | 0.3 | 0.40158 | 0.23479 | 0.3016
13 | 0.75899 | 0.23365 | 0.34906 | 1 | 0.3016 | 0.35612 | 0.38091
14 | 0.79137 | 0.22192 | 0.31342 | 1 | 0.38091 | 0.40612 | 0.40851
15 | 0.80576 | 0.24583 | 0.42923 | 1 | 0.40851 | 0.43815 | 0.44219
16 | 0.78957 | 0.28462 | 0.29906 | 1 | 0.44219 | 0.44043 | 0.46701
17 | 0.74856 | 0.3207 | 0.33493 | 0.5 | 0.46701 | 0.35685 | 0.43452
18 | 0.69388 | 0.34461 | 0.088174 | 0.1 | 0.43452 | 0.26068 | 0.34396
19 | 0.63741 | 0.35363 | 0 | 0.1 | 0.34396 | 0.22044 | 0.27778
20 | 0.58993 | 0.35138 | 0 | 0.1 | 0.27778 | 0.29229 | 0.35864
21 | 0.56043 | 0.34461 | 0 | 0 | 0.35864 | 0 | 0
22 | 0.54568 | 0.33649 | 0 | 0 | 0 | 0 | 0
23 | 0.54029 | 0.32837 | 0 | 0 | 0 | 0 | 0
0 | 0.53849 | 0.3189 | 0 | 0 | 0 | 0 | 0
1 | 0.53417 | 0.31123 | 0 | 0 | 0 | 0 | 0
2 | 0.52158 | 0.30447 | 0 | 0 | 0 | 0 | 0
3 | 0.49784 | 0.2977 | 0 | 0 | 0 | 0 | 0
4 | 0.46906 | 0.29319 | 0 | 0 | 0 | 0 | 0
5 | 0.44532 | 0.29184 | 0 | 0 | 0 | 0 | 0
6 | 0.43525 | 0.2977 | 0 | 0 | 0 | 0 | 0
7 | 0.43597 | 0.30131 | 0.076671 | 0 | 0 | 0 | 0
8 | 0.44964 | 0.2977 | 0.090378 | 1 | 0 | 0.32165 | 0.31977
9 | 0.48849 | 0.29409 | 0.37932 | 1 | 0.31977 | 0.35312 | 0.33145
10 | 0.5464 | 0.28597 | 0.21412 | 1 | 0.33145 | 0.38401 | 0.35161
11 | 0.61331 | 0.26703 | 0.2595 | 1 | 0.35161 | 0.40158 | 0.36798
12 | 0.67806 | 0.23545 | 0.69427 | 0.3 | 0.36798 | 0.3016 | 0.29297
13 | 0.73022 | 0.19711 | 0.2798 | 1 | 0.29297 | 0.38091 | 0.36525
14 | 0.75899 | 0.16554 | 0.61654 | 1 | 0.36525 | 0.40851 | 0.3943
15 | 0.76259 | 0.15922 | 0.2018 | 1 | 0.3943 | 0.44219 | 0.38455
16 | 0.74892 | 0.17862 | 0.14031 | 1 | 0.38455 | 0.46701 | 0.38076
17 | 0.71619 | 0.20613 | 0.1879 | 0.5 | 0.38076 | 0.43452 | 0.32611
18 | 0.67626 | 0.23545 | 0.019566 | 0.1 | 0.32611 | 0.34396 | 0.23796
19 | 0.64065 | 0.26522 | 0 | 0.1 | 0.23796 | 0.27778 | 0.21166
20 | 0.6223 | 0.2986 | 0 | 0.1 | 0.21166 | 0.35864 | 0.31048
21 | 0.6223 | 0.33378 | 0 | 0 | 0.31048 | 0 | 0
22 | 0.61115 | 0.341 | 0 | 0 | 0 | 0 | 0
23 | 0.58777 | 0.32386 | 0 | 0 | 0 | 0 | 0
0 | 0.56079 | 0.2959 | 0 | 0 | 0 | 0 | 0
1 | 0.53813 | 0.27199 | 0 | 0 | 0 | 0 | 0
2 | 0.52878 | 0.26342 | 0 | 0 | 0 | 0 | 0
3 | 0.51691 | 0.25575 | 0 | 0 | 0 | 0 | 0
4 | 0.49101 | 0.23771 | 0 | 0 | 0 | 0 | 0
5 | 0.46619 | 0.22237 | 0 | 0 | 0 | 0 | 0
6 | 0.45683 | 0.22237 | 0 | 0 | 0 | 0 | 0
7 | 0.4723 | 0.24583 | 0.042295 | 0 | 0 | 0 | 0
8 | 0.5 | 0.28056 | 0.057033 | 1 | 0 | 0.31977 | 0.30246
9 | 0.5241 | 0.30988 | 0.21347 | 1 | 0.30246 | 0.33145 | 0.34494
10 | 0.54245 | 0.33063 | 0.29638 | 1 | 0.34494 | 0.35161 | 0.37727
11 | 0.5554 | 0.34281 | 0.16484 | 1 | 0.37727 | 0.36798 | 0.38903
12 | 0.56439 | 0.34777 | 0.39189 | 0.3 | 0.38903 | 0.29297 | 0.30444
13 | 0.56942 | 0.34641 | 0.38775 | 1 | 0.30444 | 0.36525 | 0.39448
14 | 0.57194 | 0.3392 | 0.15949 | 1 | 0.39448 | 0.3943 | 0.40349
15 | 0.5723 | 0.32837 | 0.12803 | 1 | 0.40349 | 0.38455 | 0.39389
16 | 0.5705 | 0.31574 | 0.088832 | 1 | 0.39389 | 0.38076 | 0.38373
17 | 0.56655 | 0.30311 | 0.10514 | 0.5 | 0.38373 | 0.32611 | 0.30597
18 | 0.56079 | 0.29319 | 0.026114 | 0.1 | 0.30597 | 0.23796 | 0.21633
19 | 0.55288 | 0.28733 | 0 | 0.1 | 0.21633 | 0.21166 | 0.18343
20 | 0.54317 | 0.28778 | 0 | 0.1 | 0.18343 | 0.31048 | 0.2349
21 | 0.53165 | 0.29499 | 0 | 0 | 0.2349 | 0 | 0
22 | 0.51871 | 0.30717 | 0 | 0 | 0 | 0 | 0
23 | 0.50504 | 0.32161 | 0 | 0 | 0 | 0 | 0
0 | 0.49137 | 0.33559 | 0 | 0 | 0 | 0 | 0
1 | 0.47878 | 0.34867 | 0 | 0 | 0 | 0 | 0
2 | 0.46763 | 0.35904 | 0 | 0 | 0 | 0 | 0
3 | 0.45863 | 0.36446 | 0 | 0 | 0 | 0 | 0
4 | 0.4518 | 0.36581 | 0 | 0 | 0 | 0 | 0
5 | 0.44748 | 0.36175 | 0 | 0 | 0 | 0 | 0
6 | 0.44604 | 0.35273 | 0 | 0 | 0 | 0 | 0
7 | 0.45647 | 0.34777 | 0.059039 | 0 | 0 | 0 | 0
8 | 0.48201 | 0.34957 | 0.1037 | 1 | 0 | 0.30246 | 0.36681
9 | 0.51439 | 0.34641 | 0.30422 | 1 | 0.36681 | 0.34494 | 0.3505
10 | 0.54964 | 0.33694 | 0.50676 | 1 | 0.3505 | 0.37727 | 0.37874
11 | 0.58597 | 0.32296 | 0.61524 | 1 | 0.37874 | 0.38903 | 0.39676
12 | 0.62014 | 0.30717 | 0.67089 | 0.3 | 0.39676 | 0.30444 | 0.30614
13 | 0.64964 | 0.29454 | 0.55421 | 1 | 0.30614 | 0.39448 | 0.39565
14 | 0.67266 | 0.29093 | 0.2919 | 1 | 0.39565 | 0.40349 | 0.41933
15 | 0.68345 | 0.29905 | 0.23408 | 1 | 0.41933 | 0.39389 | 0.42662
16 | 0.67518 | 0.30853 | 0.2759 | 1 | 0.42662 | 0.38373 | 0.44019
17 | 0.65432 | 0.31845 | 0.087492 | 0.5 | 0.44019 | 0.30597 | 0.3539
18 | 0.62554 | 0.32747 | 0.03589 | 0.1 | 0.3539 | 0.21633 | 0.26674
19 | 0.59388 | 0.33469 | 0 | 0.1 | 0.26674 | 0.18343 | 0.23264
20 | 0.56475 | 0.34055 | 0 | 0.1 | 0.23264 | 0.2349 | 0.31923
21 | 0.54173 | 0.34641 | 0 | 0 | 0.31923 | 0 | 0
22 | 0.52446 | 0.35228 | 0 | 0 | 0 | 0 | 0
23 | 0.51079 | 0.35859 | 0 | 0 | 0 | 0 | 0
0 | 0.49892 | 0.36401 | 0 | 0 | 0 | 0 | 0
1 | 0.48777 | 0.36761 | 0 | 0 | 0 | 0 | 0
2 | 0.47482 | 0.36806 | 0 | 0 | 0 | 0 | 0
3 | 0.45935 | 0.36491 | 0 | 0 | 0 | 0 | 0
4 | 0.44424 | 0.35949 | 0 | 0 | 0 | 0 | 0
5 | 0.43273 | 0.35318 | 0 | 0 | 0 | 0 | 0
6 | 0.42806 | 0.34912 | 0 | 0 | 0 | 0 | 0
7 | 0.43633 | 0.35047 | 0.097505 | 0 | 0 | 0 | 0
8 | 0.45683 | 0.35544 | 0.1055 | 0.3 | 0 | 0.36681 | 0.2603
9 | 0.48489 | 0.35453 | 0.18255 | 0.3 | 0.2603 | 0.3505 | 0.21415
10 | 0.51871 | 0.34912 | 0.25436 | 0.3 | 0.21415 | 0.37874 | 0.22868
11 | 0.55791 | 0.34326 | 0.85427 | 0.3 | 0.22868 | 0.39676 | 0.27008
12 | 0.6018 | 0.3419 | 0.33716 | 0.1 | 0.27008 | 0.30614 | 0.25238
13 | 0.64964 | 0.35228 | 0.33356 | 0.3 | 0.25238 | 0.39565 | 0.29235
14 | 0.70144 | 0.38521 | 0.83374 | 0.3 | 0.29235 | 0.41933 | 0.36577
15 | 0.73741 | 0.42806 | 0.23946 | 0.3 | 0.36577 | 0.42662 | 0.38767
16 | 0.7295 | 0.44114 | 0.16544 | 0.3 | 0.38767 | 0.44019 | 0.37509
17 | 0.70863 | 0.45332 | 0.088848 | 0.2 | 0.37509 | 0.3539 | 0.3505
18 | 0.68058 | 0.46189 | 0.020731 | 0.1 | 0.3505 | 0.26674 | 0.31737
19 | 0.65 | 0.46594 | 0 | 0.1 | 0.31737 | 0.23264 | 0.29739
20 | 0.6223 | 0.46549 | 0 | 0.1 | 0.29739 | 0.31923 | 0.48423
21 | 0.60108 | 0.46234 | 0 | 0 | 0.48423 | 0 | 0
22 | 0.58561 | 0.45692 | 0 | 0 | 0 | 0 | 0
23 | 0.5741 | 0.45016 | 0 | 0 | 0 | 0 | 0
0 | 0.56367 | 0.44475 | 0 | 0 | 0 | 0 | 0
1 | 0.55288 | 0.43482 | 0 | 0 | 0 | 0 | 0
2 | 0.53957 | 0.42309 | 0 | 0 | 0 | 0 | 0
3 | 0.5223 | 0.40956 | 0 | 0 | 0 | 0 | 0
4 | 0.50468 | 0.39603 | 0 | 0 | 0 | 0 | 0
5 | 0.49101 | 0.3843 | 0 | 0 | 0 | 0 | 0
6 | 0.48561 | 0.37754 | 0 | 0 | 0 | 0 | 0
7 | 0.50288 | 0.38926 | 0.091401 | 0 | 0 | 0 | 0
8 | 0.53957 | 0.41317 | 0.10825 | 0.3 | 0 | 0.2603 | 0.34377
9 | 0.5777 | 0.42309 | 0.1881 | 0.3 | 0.34377 | 0.21415 | 0.28216
10 | 0.61439 | 0.41813 | 0.26256 | 0.3 | 0.28216 | 0.22868 | 0.29883
11 | 0.65216 | 0.40415 | 0.31934 | 0.3 | 0.29883 | 0.27008 | 0.31178
12 | 0.69173 | 0.39062 | 0.34847 | 0.1 | 0.31178 | 0.25238 | 0.2948
13 | 0.73525 | 0.38611 | 0.34474 | 0.3 | 0.2948 | 0.29235 | 0.33339
14 | 0.78417 | 0.4037 | 0.8074 | 0.3 | 0.33339 | 0.36577 | 0.3955
15 | 0.82014 | 0.43166 | 0.64609 | 0.3 | 0.3955 | 0.38767 | 0.44088
16 | 0.81223 | 0.43121 | 0.44539 | 0.3 | 0.44088 | 0.37509 | 0.44004
17 | 0.79209 | 0.43302 | 0.090996 | 0.2 | 0.44004 | 0.3505 | 0.38719
18 | 0.76403 | 0.43618 | 0.020525 | 0.1 | 0.38719 | 0.31737 | 0.33867
19 | 0.73345 | 0.43978 | 0 | 0.1 | 0.33867 | 0.29739 | 0.31688
20 | 0.70504 | 0.44339 | 0 | 0.1 | 0.31688 | 0.48423 | 0.51651
21 | 0.68237 | 0.44926 | 0 | 0 | 0.51651 | 0 | 0
22 | 0.66511 | 0.45602 | 0 | 0 | 0 | 0 | 0
23 | 0.65144 | 0.46414 | 0 | 0 | 0 | 0 | 0
0 | 0.63957 | 0.47497 | 0 | 0 | 0 | 0 | 0
1 | 0.62806 | 0.48083 | 0 | 0 | 0 | 0 | 0
2 | 0.61511 | 0.48399 | 0 | 0 | 0 | 0 | 0
3 | 0.59964 | 0.48309 | 0 | 0 | 0 | 0 | 0
4 | 0.58453 | 0.47948 | 0 | 0 | 0 | 0 | 0
5 | 0.57302 | 0.47542 | 0 | 0 | 0 | 0 | 0
6 | 0.56835 | 0.47226 | 0 | 0 | 0 | 0 | 0
7 | 0.57662 | 0.47542 | 0.058278 | 0 | 0 | 0 | 0.1291
8 | 0.60072 | 0.48669 | 0.21699 | 1 | 0.1291 | 0.34377 | 0.53699
9 | 0.63957 | 0.50068 | 0.32081 | 1 | 0.53699 | 0.28216 | 0.5133
10 | 0.68849 | 0.51376 | 0.52953 | 1 | 0.5133 | 0.29883 | 0.55065
11 | 0.74065 | 0.52233 | 0.6446 | 1 | 0.55065 | 0.31178 | 0.58343
12 | 0.78993 | 0.52368 | 0.59619 | 0.3 | 0.58343 | 0.2948 | 0.50381
13 | 0.83058 | 0.51962 | 0.34642 | 1 | 0.50381 | 0.33339 | 0.59608
14 | 0.85612 | 0.51331 | 0.31016 | 1 | 0.59608 | 0.3955 | 0.62196
15 | 0.86331 | 0.5115 | 0.42207 | 1 | 0.62196 | 0.44088 | 0.63783
16 | 0.84353 | 0.49887 | 0.34266 | 1 | 0.63783 | 0.44004 | 0.63789
17 | 0.79496 | 0.46685 | 0.15424 | 0.5 | 0.63789 | 0.38719 | 0.52959
18 | 0.73453 | 0.42941 | 0.039616 | 0.1 | 0.52959 | 0.33867 | 0.39532
19 | 0.67878 | 0.40099 | 0 | 0.1 | 0.39532 | 0.31688 | 0.32191
20 | 0.64388 | 0.39513 | 0 | 0.1 | 0.32191 | 0.51651 | 0.29097
21 | 0.63885 | 0.41903 | 0 | 0 | 0.29097 | 0 | 0
22 | 0.64029 | 0.4479 | 0 | 0 | 0 | 0 | 0
23 | 0.62482 | 0.45241 | 0 | 0 | 0 | 0 | 0
0 | 0.59784 | 0.44023 | 0 | 0 | 0 | 0 | 0
1 | 0.57266 | 0.43121 | 0 | 0 | 0 | 0 | 0
2 | 0.56115 | 0.44339 | 0 | 0 | 0 | 0 | 0
3 | 0.54964 | 0.45828 | 0 | 0 | 0 | 0 | 0
4 | 0.52122 | 0.45196 | 0 | 0 | 0 | 0 | 0
5 | 0.48381 | 0.43257 | 0 | 0 | 0 | 0 | 0
6 | 0.4464 | 0.41046 | 0 | 0 | 0 | 0 | 0
7 | 0.41799 | 0.39558 | 0 | 0 | 0 | 0.1291 | 0.033182
8 | 0.40647 | 0.39603 | 0 | 1 | 0.033182 | 0.53699 | 0.4246
9 | 0.3777 | 0.36852 | 0 | 1 | 0.4246 | 0.5133 | 0.33375
10 | 0.35719 | 0.34641 | 0 | 1 | 0.33375 | 0.55065 | 0.31161
11 | 0.36043 | 0.34957 | 0 | 1 | 0.31161 | 0.58343 | 0.31279
12 | 0.37914 | 0.36897 | 0 | 0.3 | 0.31279 | 0.50381 | 0.22565
13 | 0.40432 | 0.39648 | 0 | 1 | 0.22565 | 0.59608 | 0.32737
14 | 0.42806 | 0.424 | 0 | 1 | 0.32737 | 0.62196 | 0.3704
15 | 0.44317 | 0.44294 | 0 | 1 | 0.3704 | 0.63783 | 0.38831
16 | 0.44964 | 0.45286 | 0 | 1 | 0.38831 | 0.63789 | 0.39709
17 | 0.44928 | 0.45422 | 0 | 0.5 | 0.39709 | 0.52959 | 0.32412
18 | 0.44317 | 0.4488 | 0 | 0.1 | 0.32412 | 0.39532 | 0.24138
19 | 0.43345 | 0.43753 | 0 | 0.1 | 0.24138 | 0.32191 | 0.2121
20 | 0.42086 | 0.42264 | 0 | 0.1 | 0.2121 | 0.29097 | 0.18743
21 | 0.40755 | 0.4055 | 0 | 0 | 0.18743 | 0 | 0
22 | 0.39353 | 0.38701 | 0 | 0 | 0 | 0 | 0
23 | 0.38022 | 0.36897 | 0 | 0 | 0 | 0 | 0
0 | 0.36799 | 0.35047 | 0 | 0 | 0 | 0 | 0
1 | 0.35719 | 0.33559 | 0 | 0 | 0 | 0 | 0
2 | 0.34892 | 0.32431 | 0 | 0 | 0 | 0 | 0
3 | 0.34317 | 0.31664 | 0 | 0 | 0 | 0 | 0
4 | 0.33993 | 0.31258 | 0 | 0 | 0 | 0 | 0
5 | 0.33849 | 0.31078 | 0 | 0 | 0 | 0 | 0
6 | 0.33813 | 0.31033 | 0 | 0 | 0 | 0 | 0
7 | 0.34496 | 0.3189 | 0 | 0 | 0 | 0.033182 | 0
8 | 0.35971 | 0.33694 | 0 | 1 | 0 | 0.4246 | 0.27423
9 | 0.37626 | 0.35814 | 0 | 1 | 0.27423 | 0.33375 | 0.27043
10 | 0.39317 | 0.37979 | 0 | 1 | 0.27043 | 0.31161 | 0.29438
11 | 0.40863 | 0.40099 | 0 | 1 | 0.29438 | 0.31279 | 0.31572
12 | 0.42266 | 0.42084 | 0 | 0.3 | 0.31572 | 0.22565 | 0.23129
13 | 0.43417 | 0.43753 | 0 | 1 | 0.23129 | 0.32737 | 0.32528
14 | 0.44245 | 0.44971 | 0 | 1 | 0.32528 | 0.3704 | 0.35681
15 | 0.44604 | 0.45512 | 0 | 1 | 0.35681 | 0.38831 | 0.36521
16 | 0.44173 | 0.44971 | 0 | 1 | 0.36521 | 0.39709 | 0.36349
17 | 0.42986 | 0.43392 | 0 | 0.5 | 0.36349 | 0.32412 | 0.27858
18 | 0.41403 | 0.41317 | 0 | 0.1 | 0.27858 | 0.24138 | 0.18536
19 | 0.39712 | 0.39062 | 0 | 0.1 | 0.18536 | 0.2121 | 0.13997
20 | 0.38129 | 0.37032 | 0 | 0.1 | 0.13997 | 0.18743 | 0.11897
21 | 0.36906 | 0.35498 | 0 | 0 | 0.11897 | 0 | 0
22 | 0.36043 | 0.34371 | 0 | 0 | 0 | 0 | 0
23 | 0.35396 | 0.33559 | 0 | 0 | 0 | 0 | 0
0 | 0.34856 | 0.32837 | 0 | 0 | 0 | 0 | 0
1 | 0.34388 | 0.32341 | 0 | 0 | 0 | 0 | 0
2 | 0.33813 | 0.318 | 0 | 0 | 0 | 0 | 0
3 | 0.33129 | 0.31168 | 0 | 0 | 0 | 0 | 0
4 | 0.3241 | 0.30537 | 0 | 0 | 0 | 0 | 0
5 | 0.31871 | 0.29995 | 0 | 0 | 0 | 0 | 0
6 | 0.31655 | 0.29544 | 0 | 0 | 0 | 0 | 0
7 | 0.3223 | 0.29635 | 0.014635 | 0 | 0 | 0 | 0
8 | 0.33453 | 0.29995 | 0.049018 | 1 | 0 | 0.27423 | 0.20578
9 | 0.34748 | 0.29905 | 0.086668 | 1 | 0.20578 | 0.27043 | 0.21516
10 | 0.36007 | 0.29454 | 0.12188 | 1 | 0.21516 | 0.29438 | 0.22797
11 | 0.3723 | 0.28823 | 0.14878 | 1 | 0.22797 | 0.31572 | 0.23914
12 | 0.38417 | 0.28327 | 0.16259 | 0.3 | 0.23914 | 0.23129 | 0.14504
13 | 0.39532 | 0.28327 | 0.16082 | 1 | 0.14504 | 0.32528 | 0.23294
14 | 0.40647 | 0.29138 | 0.14377 | 1 | 0.23294 | 0.35681 | 0.26482
15 | 0.41367 | 0.30537 | 0.11454 | 1 | 0.26482 | 0.36521 | 0.27928
16 | 0.41007 | 0.31574 | 0.078256 | 1 | 0.27928 | 0.36349 | 0.28531
17 | 0.4 | 0.32341 | 0.040876 | 0.5 | 0.28531 | 0.27858 | 0.21184
18 | 0.38633 | 0.32702 | 0.0078724 | 0.1 | 0.21184 | 0.18536 | 0.12851
19 | 0.37086 | 0.32521 | 0 | 0.1 | 0.12851 | 0.13997 | 0.099256
20 | 0.35612 | 0.31755 | 0 | 0.1 | 0.099256 | 0.11897 | 0.081536
21 | 0.34353 | 0.30401 | 0 | 0 | 0.081536 | 0 | 0
22 | 0.33237 | 0.28642 | 0 | 0 | 0 | 0 | 0
23 | 0.32266 | 0.26658 | 0 | 0 | 0 | 0 | 0
0 | 0.31331 | 0.24493 | 0 | 0 | 0 | 0 | 0
1 | 0.30288 | 0.22508 | 0 | 0 | 0 | 0 | 0
2 | 0.29137 | 0.20749 | 0 | 0 | 0 | 0 | 0
3 | 0.27806 | 0.19396 | 0 | 0 | 0 | 0 | 0
4 | 0.26511 | 0.18403 | 0 | 0 | 0 | 0 | 0
5 | 0.2554 | 0.17907 | 0 | 0 | 0 | 0 | 0
6 | 0.25108 | 0.17952 | 0 | 0 | 0 | 0 | 0
7 | 0.25504 | 0.18584 | 0.011361 | 0 | 0 | 0 | 0.00083988
8 | 0.26978 | 0.19937 | 0.03887 | 1 | 0.00083988 | 0.20578 | 0.068457
9 | 0.29604 | 0.22012 | 0.069044 | 1 | 0.068457 | 0.21516 | 0.14251
10 | 0.3259 | 0.24222 | 0.097283 | 1 | 0.14251 | 0.22797 | 0.17782
11 | 0.35036 | 0.25801 | 0.11886 | 1 | 0.17782 | 0.23914 | 0.2057
12 | 0.35971 | 0.25936 | 0.12995 | 0.3 | 0.2057 | 0.14504 | 0.1142
13 | 0.34748 | 0.24222 | 0.12852 | 1 | 0.1142 | 0.23294 | 0.18433
14 | 0.32014 | 0.21606 | 0.11484 | 1 | 0.18433 | 0.26482 | 0.1836
15 | 0.28705 | 0.19215 | 0.091385 | 1 | 0.1836 | 0.27928 | 0.16283
16 | 0.25755 | 0.17682 | 0.062289 | 1 | 0.16283 | 0.28531 | 0.14552
17 | 0.24101 | 0.17591 | 0.032346 | 0.5 | 0.14552 | 0.21184 | 0.065172
18 | 0.24281 | 0.19215 | 0.0059538 | 0.1 | 0.065172 | 0.12851 | 0.0060886
19 | 0.25144 | 0.2138 | 0 | 0.1 | 0.0060886 | 0.099256 | 0.0044572
20 | 0.2518 | 0.22418 | 0 | 0.1 | 0.0044572 | 0.081536 | 0.0042785
21 | 0.23741 | 0.2147 | 0 | 0 | 0.0042785 | 0 | 0
22 | 0.22914 | 0.20749 | 0 | 0 | 0 | 0 | 0
23 | 0.23058 | 0.20704 | 0 | 0 | 0 | 0 | 0
0 | 0.23741 | 0.20974 | 0 | 0 | 0 | 0 | 0
1 | 0.24712 | 0.21561 | 0 | 0 | 0 | 0 | 0
2 | 0.2554 | 0.22147 | 0 | 0 | 0 | 0 | 0
3 | 0.26007 | 0.22553 | 0 | 0 | 0 | 0 | 0
4 | 0.26151 | 0.22824 | 0 | 0 | 0 | 0 | 0
5 | 0.26187 | 0.22914 | 0 | 0 | 0 | 0 | 0
6 | 0.26223 | 0.22824 | 0 | 0 | 0 | 0 | 0
7 | 0.26439 | 0.22643 | 0.027938 | 0 | 0 | 0.00083988 | 0.0022456
8 | 0.26978 | 0.22373 | 0.097783 | 0.3 | 0.0022456 | 0.068457 | 0.0076253
9 | 0.27986 | 0.21967 | 0.090275 | 0.3 | 0.0076253 | 0.14251 | 0.0071187
10 | 0.29532 | 0.21651 | 0.24631 | 0.3 | 0.0071187 | 0.17782 | 0.0069607
11 | 0.31547 | 0.21561 | 0.30122 | 0.3 | 0.0069607 | 0.2057 | 0.041486
12 | 0.34065 | 0.21922 | 0.32944 | 0.1 | 0.041486 | 0.1142 | 0.023162
13 | 0.37122 | 0.22959 | 0.3258 | 0.3 | 0.023162 | 0.18433 | 0.064019
14 | 0.40647 | 0.25079 | 0.29097 | 0.3 | 0.064019 | 0.1836 | 0.10038
15 | 0.44281 | 0.28146 | 0.11968 | 0.3 | 0.10038 | 0.16283 | 0.12174
16 | 0.46043 | 0.30131 | 0.081388 | 0.3 | 0.12174 | 0.14552 | 0.13512
17 | 0.45504 | 0.30311 | 0.08119 | 0.2 | 0.13512 | 0.065172 | 0.12191
18 | 0.44137 | 0.30086 | 0.014215 | 0.1 | 0.12191 | 0.0060886 | 0.088934
19 | 0.42302 | 0.29725 | 0 | 0.1 | 0.088934 | 0.0044572 | 0.068903
20 | 0.40288 | 0.29364 | 0 | 0.1 | 0.068903 | 0.0042785 | 0.058465
21 | 0.38381 | 0.29184 | 0 | 0 | 0.058465 | 0 | 0
22 | 0.36655 | 0.29138 | 0 | 0 | 0 | 0 | 0
23 | 0.35072 | 0.29184 | 0 | 0 | 0 | 0 | 0
0 | 0.33597 | 0.29048 | 0 | 0 | 0 | 0 | 0
1 | 0.3223 | 0.28823 | 0 | 0 | 0 | 0 | 0
2 | 0.30935 | 0.28327 | 0 | 0 | 0 | 0 | 0
3 | 0.29712 | 0.27605 | 0 | 0 | 0 | 0 | 0
4 | 0.28669 | 0.26748 | 0 | 0 | 0 | 0 | 0
5 | 0.2795 | 0.25981 | 0 | 0 | 0 | 0 | 0
6 | 0.27698 | 0.2553 | 0 | 0 | 0 | 0 | 0
7 | 0.28633 | 0.26207 | 0.00020613 | 0 | 0 | 0.0022456 | 0.0017072
8 | 0.30216 | 0.2756 | 0.00075315 | 0.3 | 0.0017072 | 0.0076253 | 0.0075217
9 | 0.31079 | 0.28146 | 0.0013477 | 0.3 | 0.0075217 | 0.0071187 | 0.007139
10 | 0.31295 | 0.28011 | 0.0019106 | 0.3 | 0.007139 | 0.0069607 | 0.0080541
11 | 0.31259 | 0.27695 | 0.0023308 | 0.3 | 0.0080541 | 0.041486 | 0.0074461
12 | 0.31403 | 0.27605 | 0.0025528 | 0.1 | 0.0074461 | 0.023162 | 0.0042949
13 | 0.32086 | 0.28281 | 0.002529 | 0.3 | 0.0042949 | 0.064019 | 0.0066072
14 | 0.33813 | 0.30176 | 0.0022515 | 0.3 | 0.0066072 | 0.10038 | 0.0090216
15 | 0.36619 | 0.33559 | 0.0017917 | 0.3 | 0.0090216 | 0.12174 | 0.010478
16 | 0.39388 | 0.37167 | 0.001213 | 0.3 | 0.010478 | 0.13512 | 0.050824
17 | 0.40647 | 0.39017 | 0.0006263 | 0.2 | 0.050824 | 0.12191 | 0.036214
18 | 0.38741 | 0.36806 | 0.00010306 | 0.1 | 0.036214 | 0.088934 | 0.0081478
19 | 0.35072 | 0.32476 | 0 | 0.1 | 0.0081478 | 0.068903 | 0.0056834
20 | 0.32734 | 0.2968 | 0 | 0.1 | 0.0056834 | 0.058465 | 0.0042083
21 | 0.33849 | 0.30492 | 0 | 0 | 0.0042083 | 0 | 0
22 | 0.36583 | 0.32972 | 0 | 0 | 0 | 0 | 0
23 | 0.38129 | 0.3401 | 0 | 0 | 0 | 0 | 0
0 | 0.38777 | 0.34145 | 0 | 0 | 0 | 0 | 0
1 | 0.40252 | 0.35228 | 0 | 0 | 0 | 0 | 0
2 | 0.41727 | 0.36581 | 0 | 0 | 0 | 0 | 0
3 | 0.4259 | 0.37528 | 0 | 0 | 0 | 0 | 0
4 | 0.42986 | 0.37934 | 0 | 0 | 0 | 0 | 0
5 | 0.43273 | 0.37934 | 0 | 0 | 0 | 0 | 0
6 | 0.43705 | 0.37483 | 0 | 0 | 0 | 0 | 0
7 | 0.4464 | 0.36716 | 0.047924 | 0 | 0 | 0.0017072 | 0
8 | 0.46403 | 0.35544 | 0.10339 | 1 | 0 | 0.0075217 | 0.26071
9 | 0.49209 | 0.33875 | 0.317 | 1 | 0.26071 | 0.007139 | 0.26316
10 | 0.52914 | 0.318 | 0.45717 | 1 | 0.26316 | 0.0080541 | 0.28482
11 | 0.57194 | 0.2959 | 0.55051 | 1 | 0.28482 | 0.0074461 | 0.30474
12 | 0.61871 | 0.2765 | 0.61308 | 0.3 | 0.30474 | 0.0042949 | 0.21893
13 | 0.66619 | 0.26793 | 0.5958 | 1 | 0.21893 | 0.0066072 | 0.32468
14 | 0.71223 | 0.28191 | 0.54088 | 1 | 0.32468 | 0.0090216 | 0.384
15 | 0.74101 | 0.31619 | 0.42897 | 1 | 0.384 | 0.010478 | 0.42859
16 | 0.72482 | 0.33514 | 0.29034 | 1 | 0.42859 | 0.050824 | 0.44493
17 | 0.68345 | 0.34551 | 0.14805 | 0.5 | 0.44493 | 0.036214 | 0.37419
18 | 0.62734 | 0.34506 | 0.022785 | 0.1 | 0.37419 | 0.0081478 | 0.25854
19 | 0.56763 | 0.33604 | 0 | 0.1 | 0.25854 | 0.0056834 | 0.19721
20 | 0.51439 | 0.32341 | 0 | 0.1 | 0.19721 | 0.0042083 | 0.15844
21 | 0.47626 | 0.31394 | 0 | 0 | 0.15844 | 0 | 0
22 | 0.45216 | 0.30807 | 0 | 0 | 0 | 0 | 0
23 | 0.43849 | 0.30492 | 0 | 0 | 0 | 0 | 0
0 | 0.43165 | 0.30266 | 0 | 0 | 0 | 0 | 0
1 | 0.42806 | 0.29995 | 0 | 0 | 0 | 0 | 0
2 | 0.42446 | 0.29364 | 0 | 0 | 0 | 0 | 0
3 | 0.41835 | 0.28327 | 0 | 0 | 0 | 0 | 0
4 | 0.41331 | 0.27154 | 0 | 0 | 0 | 0 | 0
5 | 0.41295 | 0.26297 | 0 | 0 | 0 | 0 | 0
6 | 0.42194 | 0.26116 | 0 | 0 | 0 | 0 | 0
7 | 0.4446 | 0.26928 | 0.04308 | 0 | 0 | 0 | 0
8 | 0.48561 | 0.29184 | 0.076108 | 1 | 0 | 0.26071 | 0.28073
9 | 0.54532 | 0.33018 | 0.29373 | 1 | 0.28073 | 0.26316 | 0.33676
10 | 0.61079 | 0.37167 | 0.41715 | 1 | 0.33676 | 0.28482 | 0.40388
11 | 0.66547 | 0.40054 | 0.51161 | 1 | 0.40388 | 0.30474 | 0.45437
12 | 0.69281 | 0.39738 | 0.26267 | 0.3 | 0.45437 | 0.21893 | 0.3589
13 | 0.67626 | 0.34957 | 0.25972 | 1 | 0.3589 | 0.32468 | 0.40613
14 | 0.63669 | 0.28958 | 0.49392 | 1 | 0.40613 | 0.384 | 0.39756
15 | 0.61655 | 0.26522 | 0.18348 | 1 | 0.39756 | 0.42859 | 0.37168
16 | 0.56583 | 0.22282 | 0.26419 | 1 | 0.37168 | 0.44493 | 0.33949
17 | 0.49928 | 0.17682 | 0.13386 | 0.5 | 0.33949 | 0.37419 | 0.22365
18 | 0.43201 | 0.13802 | 0.0092281 | 0.1 | 0.22365 | 0.25854 | 0.11458
19 | 0.37806 | 0.11412 | 0 | 0.1 | 0.11458 | 0.19721 | 0.06686
20 | 0.35252 | 0.11412 | 0 | 0.1 | 0.06686 | 0.15844 | 0.048906
21 | 0.35612 | 0.13712 | 0 | 0 | 0.048906 | 0 | 0
22 | 0.3464 | 0.1493 | 0 | 0 | 0 | 0 | 0
23 | 0.32086 | 0.1475 | 0 | 0 | 0 | 0 | 0
0 | 0.28957 | 0.13712 | 0 | 0 | 0 | 0 | 0
1 | 0.26295 | 0.13216 | 0 | 0 | 0 | 0 | 0
2 | 0.2518 | 0.13848 | 0 | 0 | 0 | 0 | 0
3 | 0.2446 | 0.1475 | 0 | 0 | 0 | 0 | 0
4 | 0.22662 | 0.14479 | 0 | 0 | 0 | 0 | 0
5 | 0.20324 | 0.13532 | 0 | 0 | 0 | 0 | 0
6 | 0.17986 | 0.12314 | 0 | 0 | 0 | 0 | 0
7 | 0.16187 | 0.11277 | 0.0012447 | 0 | 0 | 0 | 1.8401e-05
8 | 0.15468 | 0.1069 | 0.0048043 | 1 | 1.8401e-05 | 0.28073 | 0.021565
9 | 0.14029 | 0.092016 | 0.0087445 | 1 | 0.021565 | 0.33676 | 0.049225
10 | 0.13273 | 0.079838 | 0.012439 | 1 | 0.049225 | 0.40388 | 0.054738
11 | 0.13921 | 0.07668 | 0.015269 | 1 | 0.054738 | 0.45437 | 0.061462
12 | 0.15468 | 0.079387 | 0.016728 | 0.3 | 0.061462 | 0.3589 | 0.0081611
13 | 0.17374 | 0.084348 | 0.016538 | 1 | 0.0081611 | 0.40613 | 0.052056
14 | 0.19065 | 0.08931 | 0.014738 | 1 | 0.052056 | 0.39756 | 0.078763
15 | 0.20144 | 0.092016 | 0.011662 | 1 | 0.078763 | 0.37168 | 0.086447
16 | 0.20612 | 0.092918 | 0.0078565 | 1 | 0.086447 | 0.33949 | 0.090958
17 | 0.20647 | 0.091565 | 0.003956 | 0.5 | 0.090958 | 0.22365 | 0.041951
18 | 0.2036 | 0.089761 | 0.0005391 | 0.1 | 0.041951 | 0.11458 | 0.0042144
19 | 0.19892 | 0.087957 | 0 | 0.1 | 0.0042144 | 0.06686 | 0.0023895
20 | 0.19424 | 0.087055 | 0 | 0.1 | 0.0023895 | 0.048906 | 0.0017882
21 | 0.19029 | 0.087055 | 0 | 0 | 0.0017882 | 0 | 0
22 | 0.18705 | 0.087506 | 0 | 0 | 0 | 0 | 0
23 | 0.18381 | 0.088859 | 0 | 0 | 0 | 0 | 0
0 | 0.18094 | 0.090663 | 0 | 0 | 0 | 0 | 0
1 | 0.17734 | 0.091565 | 0 | 0 | 0 | 0 | 0
2 | 0.17266 | 0.092016 | 0 | 0 | 0 | 0 | 0
3 | 0.16691 | 0.091114 | 0 | 0 | 0 | 0 | 0
4 | 0.16151 | 0.090663 | 0 | 0 | 0 | 0 | 0
5 | 0.15755 | 0.090663 | 0 | 0 | 0 | 0 | 0
6 | 0.15647 | 0.093369 | 0 | 0 | 0 | 0 | 0
7 | 0.15971 | 0.099233 | 0 | 0 | 0 | 1.8401e-05 | 0
8 | 0.16906 | 0.10916 | 0 | 1 | 0 | 0.021565 | 0.009463
9 | 0.18417 | 0.12449 | 0 | 1 | 0.009463 | 0.049225 | 0.018534
10 | 0.19964 | 0.14028 | 0 | 1 | 0.018534 | 0.054738 | 0.032765
11 | 0.20863 | 0.15065 | 0 | 1 | 0.032765 | 0.061462 | 0.05476
12 | 0.20612 | 0.15111 | 0 | 0.3 | 0.05476 | 0.0081611 | 0.0068163
13 | 0.19496 | 0.14389 | 0 | 1 | 0.0068163 | 0.052056 | 0.027466
14 | 0.17986 | 0.13351 | 0 | 1 | 0.027466 | 0.078763 | 0.047282
15 | 0.16547 | 0.12404 | 0 | 1 | 0.047282 | 0.086447 | 0.045441
16 | 0.15288 | 0.11592 | 0 | 1 | 0.045441 | 0.090958 | 0.045573
17 | 0.14317 | 0.11051 | 0 | 0.5 | 0.045573 | 0.041951 | 0.009097
18 | 0.13741 | 0.10735 | 0 | 0.1 | 0.009097 | 0.0042144 | 0.0028088
19 | 0.13669 | 0.1078 | 0 | 0.1 | 0.0028088 | 0.0023895 | 0.0013712
20 | 0.14029 | 0.11096 | 0 | 0.1 | 0.0013712 | 0.0017882 | 0.00096233
21 | 0.14388 | 0.11277 | 0 | 0 | 0.00096233 | 0 | 0
22 | 0.14568 | 0.11322 | 0 | 0 | 0 | 0 | 0
23 | 0.14532 | 0.11186 | 0 | 0 | 0 | 0 | 0
0 | 0.14209 | 0.1078 | 0 | 0 | 0 | 0 | 0
1 | 0.13597 | 0.10329 | 0 | 0 | 0 | 0 | 0
2 | 0.1259 | 0.09788 | 0 | 0 | 0 | 0 | 0
3 | 0.11259 | 0.091565 | 0 | 0 | 0 | 0 | 0
4 | 0.098201 | 0.08525 | 0 | 0 | 0 | 0 | 0
5 | 0.08741 | 0.080289 | 0 | 0 | 0 | 0 | 0
6 | 0.082734 | 0.078484 | 0 | 0 | 0 | 0 | 0
7 | 0.089209 | 0.081191 | 0.0074443 | 0 | 0 | 0 | 8.9495e-11
8 | 0.10432 | 0.085701 | 0.030507 | 1 | 8.9495e-11 | 0.009463 | 0.0073997
9 | 0.12194 | 0.085701 | 0.056042 | 1 | 0.0073997 | 0.018534 | 0.010689
10 | 0.14209 | 0.082093 | 0.08008 | 1 | 0.010689 | 0.032765 | 0.0116
11 | 0.16511 | 0.078484 | 0.098496 | 1 | 0.0116 | 0.05476 | 0.017661
12 | 0.19209 | 0.077582 | 0.10797 | 0.3 | 0.017661 | 0.0068163 | 0.0060596
13 | 0.22446 | 0.082995 | 0.10674 | 1 | 0.0060596 | 0.027466 | 0.0214
14 | 0.26259 | 0.099233 | 0.09504 | 1 | 0.0214 | 0.047282 | 0.057237
15 | 0.29137 | 0.11908 | 0.075022 | 1 | 0.057237 | 0.045441 | 0.076349
16 | 0.28813 | 0.12179 | 0.050287 | 1 | 0.076349 | 0.045573 | 0.082071
17 | 0.27914 | 0.12539 | 0.024981 | 0.5 | 0.082071 | 0.009097 | 0.03252
18 | 0.26619 | 0.12945 | 0.0029254 | 0.1 | 0.03252 | 0.0028088 | 0.004784
19 | 0.2518 | 0.13171 | 0 | 0.1 | 0.004784 | 0.0013712 | 0.0030124
20 | 0.23741 | 0.13171 | 0 | 0.1 | 0.0030124 | 0.00096233 | 0.0022708
21 | 0.22446 | 0.129 | 0 | 0 | 0.0022708 | 0 | 0
22 | 0.21331 | 0.12359 | 0 | 0 | 0 | 0 | 0
23 | 0.20324 | 0.11682 | 0 | 0 | 0 | 0 | 0
0 | 0.19388 | 0.10825 | 0 | 0 | 0 | 0 | 0
1 | 0.18525 | 0.10014 | 0 | 0 | 0 | 0 | 0
2 | 0.17626 | 0.092016 | 0 | 0 | 0 | 0 | 0
3 | 0.16727 | 0.084799 | 0 | 0 | 0 | 0 | 0
4 | 0.15899 | 0.078033 | 0 | 0 | 0 | 0 | 0
5 | 0.15324 | 0.071719 | 0 | 0 | 0 | 0 | 0
6 | 0.15108 | 0.065404 | 0 | 0 | 0 | 0 | 0
7 | 0.15719 | 0.061344 | 0.028279 | 0 | 0 | 8.9495e-11 | 0
8 | 0.17266 | 0.059089 | 0.055178 | 0.3 | 0 | 0.0073997 | 0.0021599
9 | 0.19496 | 0.055029 | 0.22078 | 0.3 | 0.0021599 | 0.010689 | 0.0027293
10 | 0.22122 | 0.048714 | 0.14587 | 0.3 | 0.0027293 | 0.0116 | 0.0029535
11 | 0.24928 | 0.040595 | 0.38921 | 0.3 | 0.0029535 | 0.017661 | 0.003271
12 | 0.27734 | 0.031123 | 0.42682 | 0.1 | 0.003271 | 0.0060596 | 0.0017975
13 | 0.30288 | 0.022102 | 0.1947 | 0.3 | 0.0017975 | 0.0214 | 0.003311
14 | 0.32374 | 0.015336 | 0.17326 | 0.3 | 0.003311 | 0.057237 | 0.0040451
15 | 0.33453 | 0.011276 | 0.29605 | 0.3 | 0.0040451 | 0.076349 | 0.0071859
16 | 0.32914 | 0.0063149 | 0.19793 | 0.3 | 0.0071859 | 0.082071 | 0.012594
17 | 0.31475 | 0.0022553 | 0.045078 | 0.2 | 0.012594 | 0.03252 | 0.0028695
18 | 0.2946 | 0.00045107 | 0.0048043 | 0.1 | 0.0028695 | 0.004784 | 0.0012563
19 | 0.27122 | 0 | 0 | 0.1 | 0.0012563 | 0.0030124 | 0.00045414
20 | 0.2482 | 0.00045107 | 0 | 0.1 | 0.00045414 | 0.0022708 | 1.9787e-05
21 | 0.22734 | 0.0031574 | 0 | 0 | 1.9787e-05 | 0 | 0
22 | 0.20935 | 0.007217 | 0 | 0 | 0 | 0 | 0
23 | 0.19353 | 0.013081 | 0 | 0 | 0 | 0 | 0
0 | 0.18022 | 0.020298 | 0 | 0 | 0 | 0 | 0
1 | 0.16835 | 0.028868 | 0 | 0 | 0 | 0 | 0
2 | 0.15827 | 0.039242 | 0 | 0 | 0 | 0 | 0
3 | 0.14964 | 0.050519 | 0 | 0 | 0 | 0 | 0
4 | 0.14281 | 0.061795 | 0 | 0 | 0 | 0 | 0
5 | 0.13813 | 0.070365 | 0 | 0 | 0 | 0 | 0
6 | 0.13669 | 0.075778 | 0 | 0 | 0 | 0 | 0
7 | 0.14496 | 0.08074 | 0.037182 | 0 | 0 | 0 | 0
8 | 0.16547 | 0.084348 | 0.16245 | 0.3 | 0 | 0.0021599 | 0
9 | 0.19173 | 0.079387 | 0.30148 | 0.3 | 0 | 0.0027293 | 0.00037646
10 | 0.22086 | 0.067208 | 0.43258 | 0.3 | 0.00037646 | 0.0029535 | 0.00083149
11 | 0.25108 | 0.050519 | 0.21987 | 0.3 | 0.00083149 | 0.003271 | 0.0012864
12 | 0.28022 | 0.033378 | 0.24121 | 0.1 | 0.0012864 | 0.0017975 | 0.00026622
13 | 0.30612 | 0.022553 | 0.23844 | 0.3 | 0.00026622 | 0.003311 | 0.0016282
14 | 0.32734 | 0.024808 | 0.21207 | 0.3 | 0.0016282 | 0.0040451 | 0.0025029
15 | 0.33813 | 0.043302 | 0.40496 | 0.3 | 0.0025029 | 0.0071859 | 0.01242
16 | 0.32518 | 0.065404 | 0.27006 | 0.3 | 0.01242 | 0.012594 | 0.020089
17 | 0.29281 | 0.083446 | 0.054591 | 0.2 | 0.020089 | 0.0028695 | 0.002299
18 | 0.24928 | 0.094272 | 0.012685 | 0.1 | 0.002299 | 0.0012563 | 0
19 | 0.20396 | 0.098782 | 0 | 0.1 | 0 | 0.00045414 | 0
20 | 0.16547 | 0.099233 | 0 | 0.1 | 0 | 1.9787e-05 | 0
21 | 0.14065 | 0.099233 | 0 | 0 | 0 | 0 | 0
22 | 0.1277 | 0.099684 | 0 | 0 | 0 | 0 | 0
23 | 0.12338 | 0.10014 | 0 | 0 | 0 | 0 | 0
0 | 0.1241 | 0.10104 | 0 | 0 | 0 | 0 | 0
1 | 0.1259 | 0.10014 | 0 | 0 | 0 | 0 | 0
2 | 0.1259 | 0.097429 | 0 | 0 | 0 | 0 | 0
3 | 0.12122 | 0.091565 | 0 | 0 | 0 | 0 | 0
4 | 0.11403 | 0.084799 | 0 | 0 | 0 | 0 | 0
5 | 0.10719 | 0.077582 | 0 | 0 | 0 | 0 | 0
6 | 0.10432 | 0.07217 | 0 | 0 | 0 | 0 | 0
7 | 0.11079 | 0.071719 | 0.014476 | 0 | 0 | 0 | 4.4748e-11
8 | 0.1259 | 0.073974 | 0.065469 | 1 | 4.4748e-11 | 0 | 0.0030053
9 | 0.14317 | 0.073974 | 0.12214 | 1 | 0.0030053 | 0.00037646 | 0.0066803
10 | 0.16151 | 0.071719 | 0.17563 | 1 | 0.0066803 | 0.00083149 | 0.0079439
11 | 0.18165 | 0.069463 | 0.21668 | 1 | 0.0079439 | 0.0012864 | 0.013946
12 | 0.20324 | 0.069012 | 0.2378 | 0.3 | 0.013946 | 0.00026622 | 0.0033313
13 | 0.22662 | 0.073072 | 0.23505 | 1 | 0.0033313 | 0.0016282 | 0.027243
14 | 0.2518 | 0.084799 | 0.20895 | 1 | 0.027243 | 0.0025029 | 0.061076
15 | 0.26978 | 0.098782 | 0.16435 | 1 | 0.061076 | 0.01242 | 0.074539
16 | 0.26475 | 0.10194 | 0.10933 | 1 | 0.074539 | 0.020089 | 0.077951
17 | 0.25216 | 0.10329 | 0.053204 | 0.5 | 0.077951 | 0.002299 | 0.028124
18 | 0.23597 | 0.10284 | 0.004511 | 0.1 | 0.028124 | 0 | 0.0023658
19 | 0.21871 | 0.10149 | 0 | 0.1 | 0.0023658 | 0 | 0.00068202
20 | 0.20504 | 0.099233 | 0 | 0.1 | 0.00068202 | 0 | 0.00019112
21 | 0.19712 | 0.097429 | 0 | 0 | 0.00019112 | 0 | 0
22 | 0.19353 | 0.096527 | 0 | 0 | 0 | 0 | 0
23 | 0.19281 | 0.095625 | 0 | 0 | 0 | 0 | 0
0 | 0.19281 | 0.096076 | 0 | 0 | 0 | 0 | 0
1 | 0.19173 | 0.096076 | 0 | 0 | 0 | 0 | 0
2 | 0.18705 | 0.096527 | 0 | 0 | 0 | 0 | 0
3 | 0.17806 | 0.097429 | 0 | 0 | 0 | 0 | 0
4 | 0.16727 | 0.098331 | 0 | 0 | 0 | 0 | 0
5 | 0.15827 | 0.099233 | 0 | 0 | 0 | 0 | 0
6 | 0.15468 | 0.10014 | 0 | 0 | 0 | 0 | 0
7 | 0.16691 | 0.1078 | 0.031394 | 0 | 0 | 4.4748e-11 | 4.0258e-05
8 | 0.19424 | 0.11818 | 0.14722 | 1 | 4.0258e-05 | 0.0030053 | 0.0068831
9 | 0.22374 | 0.11818 | 0.27614 | 1 | 0.0068831 | 0.0066803 | 0.022203
10 | 0.2536 | 0.10825 | 0.15424 | 1 | 0.022203 | 0.0079439 | 0.04816
11 | 0.28381 | 0.093369 | 0.19047 | 1 | 0.04816 | 0.013946 | 0.06901
12 | 0.31547 | 0.078484 | 0.20912 | 0.3 | 0.06901 | 0.0033313 | 0.027085
13 | 0.34928 | 0.070365 | 0.2067 | 1 | 0.027085 | 0.027243 | 0.087369
14 | 0.38489 | 0.078033 | 0.47375 | 1 | 0.087369 | 0.061076 | 0.14647
15 | 0.41007 | 0.098782 | 0.37219 | 1 | 0.14647 | 0.074539 | 0.17264
16 | 0.40036 | 0.11186 | 0.095721 | 1 | 0.17264 | 0.077951 | 0.15881
17 | 0.37554 | 0.12494 | 0.046251 | 0.5 | 0.15881 | 0.028124 | 0.089647
18 | 0.34173 | 0.13442 | 0.0034011 | 0.1 | 0.089647 | 0.0023658 | 0.023889
19 | 0.30432 | 0.13983 | 0 | 0.1 | 0.023889 | 0.00068202 | 0.0034406
20 | 0.26978 | 0.14118 | 0 | 0.1 | 0.0034406 | 0.00019112 | 0.0021072
21 | 0.24245 | 0.14073 | 0 | 0 | 0.0021072 | 0 | 0
22 | 0.2223 | 0.13938 | 0 | 0 | 0 | 0 | 0
23 | 0.20755 | 0.13848 | 0 | 0 | 0 | 0 | 0
0 | 0.19676 | 0.13938 | 0 | 0 | 0 | 0 | 0
1 | 0.18813 | 0.14073 | 0 | 0 | 0 | 0 | 0
2 | 0.17986 | 0.14344 | 0 | 0 | 0 | 0 | 0
3 | 0.17122 | 0.14253 | 0 | 0 | 0 | 0 | 0
4 | 0.16295 | 0.14705 | 0 | 0 | 0 | 0 | 0
5 | 0.15719 | 0.15065 | 0 | 0 | 0 | 0 | 0
6 | 0.15468 | 0.14659 | 0 | 0 | 0 | 0 | 0
7 | 0.16799 | 0.15877 | 0.051436 | 0 | 0 | 4.0258e-05 | 0.0043831
8 | 0.20144 | 0.17862 | 0.25064 | 1 | 0.0043831 | 0.0068831 | 0.013748
9 | 0.24604 | 0.18899 | 0.15237 | 1 | 0.013748 | 0.022203 | 0.087064
10 | 0.29676 | 0.1917 | 0.22002 | 1 | 0.087064 | 0.04816 | 0.12377
11 | 0.34784 | 0.18629 | 0.27199 | 1 | 0.12377 | 0.06901 | 0.15768
12 | 0.3946 | 0.17411 | 0.29875 | 0.3 | 0.15768 | 0.027085 | 0.078633
13 | 0.43273 | 0.15922 | 0.29527 | 1 | 0.078633 | 0.087369 | 0.16825
14 | 0.45683 | 0.14975 | 0.26219 | 1 | 0.16825 | 0.14647 | 0.19739
15 | 0.46403 | 0.15201 | 0.63822 | 1 | 0.19739 | 0.17264 | 0.2443
16 | 0.45288 | 0.16148 | 0.42233 | 1 | 0.2443 | 0.15881 | 0.26889
17 | 0.42374 | 0.1696 | 0.2026 | 0.5 | 0.26889 | 0.089647 | 0.19449
18 | 0.38345 | 0.17321 | 0.0040512 | 0.1 | 0.19449 | 0.023889 | 0.08352
19 | 0.33849 | 0.1714 | 0 | 0.1 | 0.08352 | 0.0034406 | 0.036525
20 | 0.29496 | 0.16373 | 0 | 0.1 | 0.036525 | 0.0021072 | 0.017428
21 | 0.25863 | 0.15336 | 0 | 0 | 0.017428 | 0 | 0
22 | 0.2295 | 0.14253 | 0 | 0 | 0 | 0 | 0
23 | 0.20647 | 0.13261 | 0 | 0 | 0 | 0 | 0
0 | 0.18813 | 0.12585 | 0 | 0 | 0 | 0 | 0
1 | 0.17374 | 0.12269 | 0 | 0 | 0 | 0 | 0
2 | 0.16187 | 0.12359 | 0 | 0 | 0 | 0 | 0
3 | 0.1518 | 0.11773 | 0 | 0 | 0 | 0 | 0
4 | 0.14388 | 0.12539 | 0 | 0 | 0 | 0 | 0
5 | 0.13849 | 0.13306 | 0 | 0 | 0 | 0 | 0
6 | 0.13669 | 0.1272 | 0 | 0 | 0 | 0 | 0
7 | 0.14496 | 0.13983 | 0.029389 | 0 | 0 | 0.0043831 | 0
8 | 0.17266 | 0.15832 | 0.087627 | 1 | 0 | 0.013748 | 0.012858
9 | 0.22086 | 0.16464 | 0.16617 | 1 | 0.012858 | 0.087064 | 0.075455
10 | 0.28381 | 0.16734 | 0.40939 | 1 | 0.075455 | 0.12377 | 0.13392
11 | 0.35432 | 0.16464 | 0.29757 | 1 | 0.13392 | 0.15768 | 0.1713
12 | 0.42482 | 0.15787 | 0.55666 | 0.3 | 0.1713 | 0.078633 | 0.11483
13 | 0.48813 | 0.15291 | 0.68485 | 1 | 0.11483 | 0.16825 | 0.21784
14 | 0.53597 | 0.16283 | 0.48825 | 1 | 0.21784 | 0.19739 | 0.27552
15 | 0.55755 | 0.1935 | 0.38264 | 1 | 0.27552 | 0.2443 | 0.3102
16 | 0.54065 | 0.22733 | 0.31439 | 1 | 0.3102 | 0.26889 | 0.34175
17 | 0.4982 | 0.25485 | 0.1497 | 0.5 | 0.34175 | 0.19449 | 0.28057
18 | 0.44137 | 0.26973 | 0.0075156 | 0.1 | 0.28057 | 0.08352 | 0.16036
19 | 0.38165 | 0.27154 | 0 | 0.1 | 0.16036 | 0.036525 | 0.1043
20 | 0.33094 | 0.26522 | 0 | 0.1 | 0.1043 | 0.017428 | 0.07459
21 | 0.29784 | 0.25756 | 0 | 0 | 0.07459 | 0 | 0
22 | 0.28058 | 0.25169 | 0 | 0 | 0 | 0 | 0
23 | 0.27482 | 0.24763 | 0 | 0 | 0 | 0 | 0
0 | 0.2759 | 0.24583 | 0 | 0 | 0 | 0 | 0
1 | 0.2795 | 0.24357 | 0 | 0 | 0 | 0 | 0
2 | 0.28058 | 0.24041 | 0 | 0 | 0 | 0 | 0
3 | 0.27626 | 0.23681 | 0 | 0 | 0 | 0 | 0
4 | 0.26906 | 0.2323 | 0 | 0 | 0 | 0 | 0
5 | 0.26223 | 0.22688 | 0 | 0 | 0 | 0 | 0
6 | 0.25899 | 0.21967 | 0 | 0 | 0 | 0 | 0
7 | 0.28094 | 0.22914 | 0.02862 | 0 | 0 | 0 | 0
8 | 0.33094 | 0.25304 | 0.089133 | 1 | 0 | 0.012858 | 0.16078
9 | 0.38741 | 0.26567 | 0.28936 | 1 | 0.16078 | 0.075455 | 0.23346
10 | 0.44496 | 0.26207 | 0.46915 | 1 | 0.23346 | 0.13392 | 0.27374
11 | 0.50108 | 0.24538 | 0.51984 | 1 | 0.27374 | 0.1713 | 0.29658
12 | 0.5536 | 0.22373 | 0.63883 | 0.3 | 0.29658 | 0.11483 | 0.21054
13 | 0.60072 | 0.20749 | 0.56471 | 1 | 0.21054 | 0.21784 | 0.30794
14 | 0.64029 | 0.2129 | 0.50092 | 1 | 0.30794 | 0.27552 | 0.35658
15 | 0.66187 | 0.24493 | 0.23031 | 1 | 0.35658 | 0.3102 | 0.37599
16 | 0.64748 | 0.27921 | 0.25809 | 1 | 0.37599 | 0.34175 | 0.40547
17 | 0.61079 | 0.31078 | 0.13636 | 0.5 | 0.40547 | 0.28057 | 0.35491
18 | 0.56115 | 0.33243 | 0.0051928 | 0.1 | 0.35491 | 0.16036 | 0.24582
19 | 0.50791 | 0.3419 | 0 | 0.1 | 0.24582 | 0.1043 | 0.19813
20 | 0.46043 | 0.3419 | 0 | 0.1 | 0.19813 | 0.07459 | 0.16857
21 | 0.42626 | 0.33784 | 0 | 0 | 0.16857 | 0 | 0
22 | 0.40396 | 0.33288 | 0 | 0 | 0 | 0 | 0
23 | 0.39065 | 0.32837 | 0 | 0 | 0 | 0 | 0
0 | 0.38345 | 0.32612 | 0 | 0 | 0 | 0 | 0
1 | 0.37878 | 0.32161 | 0 | 0 | 0 | 0 | 0
2 | 0.3741 | 0.31664 | 0 | 0 | 0 | 0 | 0
3 | 0.36691 | 0.31033 | 0 | 0 | 0 | 0 | 0
4 | 0.35863 | 0.30356 | 0 | 0 | 0 | 0 | 0
5 | 0.3518 | 0.2959 | 0 | 0 | 0 | 0 | 0
6 | 0.34892 | 0.28778 | 0 | 0 | 0 | 0 | 0
7 | 0.35719 | 0.28462 | 0.033368 | 0 | 0 | 0 | 0
8 | 0.38129 | 0.28733 | 0.082402 | 0.3 | 0 | 0.16078 | 0.14561
9 | 0.41871 | 0.29093 | 0.35537 | 0.3 | 0.14561 | 0.23346 | 0.15579
10 | 0.46619 | 0.29454 | 0.22969 | 0.3 | 0.15579 | 0.27374 | 0.17263
11 | 0.51978 | 0.2977 | 0.28483 | 0.3 | 0.17263 | 0.29658 | 0.19807
12 | 0.5759 | 0.30401 | 0.31322 | 0.1 | 0.19807 | 0.21054 | 0.19546
13 | 0.63058 | 0.31845 | 0.69601 | 0.3 | 0.19546 | 0.30794 | 0.26828
14 | 0.67986 | 0.34957 | 0.61705 | 0.3 | 0.26828 | 0.35658 | 0.32531
15 | 0.70863 | 0.39197 | 0.21452 | 0.3 | 0.32531 | 0.37599 | 0.34057
16 | 0.69496 | 0.41272 | 0.31669 | 0.3 | 0.34057 | 0.40547 | 0.36066
17 | 0.65899 | 0.42309 | 0.066047 | 0.2 | 0.36066 | 0.35491 | 0.31979
18 | 0.60899 | 0.42174 | 0.0038054 | 0.1 | 0.31979 | 0.24582 | 0.26365
19 | 0.55324 | 0.41001 | 0 | 0.1 | 0.26365 | 0.19813 | 0.22574
20 | 0.5 | 0.39152 | 0 | 0.1 | 0.22574 | 0.16857 | 0.18915
21 | 0.4554 | 0.37258 | 0 | 0 | 0.18915 | 0 | 0
22 | 0.42014 | 0.35544 | 0 | 0 | 0 | 0 | 0
23 | 0.39281 | 0.341 | 0 | 0 | 0 | 0 | 0
0 | 0.37194 | 0.33063 | 0 | 0 | 0 | 0 | 0
1 | 0.35647 | 0.32341 | 0 | 0 | 0 | 0 | 0
2 | 0.34532 | 0.3198 | 0 | 0 | 0 | 0 | 0
3 | 0.33705 | 0.3198 | 0 | 0 | 0 | 0 | 0
4 | 0.33165 | 0.32025 | 0 | 0 | 0 | 0 | 0
5 | 0.32842 | 0.31935 | 0 | 0 | 0 | 0 | 0
6 | 0.32734 | 0.31349 | 0 | 0 | 0 | 0 | 0
7 | 0.32842 | 0.29995 | 0.025139 | 0 | 0 | 0 | 0
8 | 0.33453 | 0.28011 | 0.086152 | 0.3 | 0 | 0.14561 | 0.10044
9 | 0.34928 | 0.2544 | 0.16618 | 0.3 | 0.10044 | 0.15579 | 0.083772
10 | 0.37302 | 0.22643 | 0.41214 | 0.3 | 0.083772 | 0.17263 | 0.088602
11 | 0.40504 | 0.20027 | 0.77149 | 0.3 | 0.088602 | 0.19807 | 0.10951
12 | 0.44496 | 0.18088 | 0.56282 | 0.1 | 0.10951 | 0.19546 | 0.093436
13 | 0.49245 | 0.17546 | 0.32667 | 0.3 | 0.093436 | 0.26828 | 0.11807
14 | 0.54676 | 0.19486 | 0.28946 | 0.3 | 0.11807 | 0.32531 | 0.14499
15 | 0.58633 | 0.23094 | 0.38475 | 0.3 | 0.14499 | 0.34057 | 0.19697
16 | 0.5723 | 0.24493 | 0.14797 | 0.3 | 0.19697 | 0.36066 | 0.18815
17 | 0.53669 | 0.25395 | 0.068854 | 0.2 | 0.18815 | 0.31979 | 0.15204
18 | 0.48741 | 0.2562 | 0.0015142 | 0.1 | 0.15204 | 0.26365 | 0.10786
19 | 0.43381 | 0.25259 | 0 | 0.1 | 0.10786 | 0.22574 | 0.077522
20 | 0.38489 | 0.24628 | 0 | 0.1 | 0.077522 | 0.18915 | 0.053667
21 | 0.34712 | 0.24087 | 0 | 0 | 0.053667 | 0 | 0
22 | 0.32014 | 0.23906 | 0 | 0 | 0 | 0 | 0
23 | 0.30144 | 0.23996 | 0 | 0 | 0 | 0 | 0